## RAZEM
Zestawienie kosztorysów ofertowych - Wrońska 5 |  | netto | stawka VAT | brutto
1 | Projekt zagospodarowania terenu |  | 23% | 0
2 | Drogi i parkingi |  | 23% | 0
3 | Zewnętrzna instalacja kanalizacji sanitarnej |  | 23% | 0
4 | Zewnętrzna instalacja kanalizacji deszczowej |  | 23% | 0
5 | Zewnętrzne instalacje elektryczne |  | 23% | 0
6 | Zewnętrzne instalacje teletechniczne |  | 23% | 0
7 | Konstrukcja i architektura |  | 8% | 0
8 | Wewnętrzna instalacja wodociągowo - kanalizacyjna |  | 8% | 0
9 | Instalacja wentylacji mechanicznej |  | 8% | 0
10 | Instalacja centralnego ogrzewania |  | 8% | 0
11 | Wewnętrzne instalacje elektryczne i teletechniczne |  | 8% | 0
12 | Instalacja fotowoltaiczna |  | 23% | 0
13 | Przyłącze wodociągowe, kanalizacji sanitarnej i kanalizacji deszczowej |  | 23% | 0
14 | Przebudowa istniejących kolizji energetycznych |  | 23% | 0
15 | Przebudowa istniejących kolizji teletechnicznych |  | 23% | 0
16 | Zasilanie placu budowy w energię elektryczną |  | 23% | 0
17 | Przyłącze wodociągowe na cele budowy |  | 23% | 0
18 | Zieleń |  | 23% | 0
| RAZEM | 0 |  | 0
cena ofertowa

## 1
FORMULARZ KOSZTORYSU OFERTOWEGO
Budowa budynku mieszkalnego wielorodzinnego wraz z niezbędną infrastrukturą zewnętrzną i zagospodarowaniem terenu przy ul. Wrońskiej w Lublinie
ZAGOSPODAROWANIE TERENU
Lp. | kod pozycji | Nr spec.techn. | Opis | j.m. | Ilość | Cena jedn. | Wartość
1 | 2 | 3 | 4 | 5 | 6 | 7 | 8
1 |  |  | Wiata śmietnikowa
1 d.1 | KNR-W 2-01 0308-10 | SST.01.13.00 | Wykopanie dołów o powierzchni dna do 0.2 m2 i głębokości do 1.0 m (kat.gr.III) | dół. | 20
2 d.1 | KNR-W 2-02 0203-01 | SST.01.13.00 | Stopy fundamentowe betonowe o objętości do 0.5 m3 - ręczne układanie betonu | m3 | 1.71
3 d.1 | analiza indywidualna | SST.01.13.00 | Dostawa i montaż wiaty śmietnikowej - wiata w konstrukcji stalowej z kształtowników systemowych, w dolnej części ściany wypełnione kasetonami z blach stalowych i w górnej z modułów ażurowych. Konstrukcja pokryta dachem poszytym blachą na rąbek. Część wiaty przeznaczona na odpady wielkogabarytowe. | m2 | 31.76
4 d.1 | analiza indywidualna | SST.01.13.00 | Dostawa i montaż trzepaka - wymiary 3,0 x 1,82m, elementy stalowe ocynkowane i malowane proszkowo na kolor RAL7024 | kpl. | 1
Razem: Wiata śmietnikowa
2 |  |  | Plac zabaw
5 d.2 | KNR 2-21 0217-04 analiza indywidualna | SST Zieleń nasadzenia | Mechaniczne zdjęcie warstwy gruntu rodzimego gr. 12 cm spycharkami z wywiezieniem ziemi na odl. 10 km | m3 | 11.74
6 d.2 | KNR 2-31 0101-01 0101-02 | SST D_04.01.01 | Mechaniczne wykonanie koryta głębokości 28 cm - nawierzchnia z piasku | m2 | 71.8
7 d.2 | KNR 2-31 0114-05 0114-06 | SST D_04.04.02 | Podbudowa z kruszywa łamanego - warstwa dolna o grubości po zagęszczeniu 20 cm - nawierzchnia z piasku | m2 | 71.8
8 d.2 | KNR 2-31 0104-07 0104-08 | SST D_04.02.01 | Nawierzchnia z piasku płukanego - grubość warstwy po zagęszczeniu 20 cm | m2 | 71.8
9 d.2 | analiza indywidualna | SST Zieleń nasadzenia | Przygotowanie terenu trawnik z wymianą gleby rodzimej warstwą ziemi urodzajnej o grubości 10 cm | m2 | 26.04
10 d.2 | KNR 2-21 0401-05 | SST Zieleń nasadzenia | Wykonanie trawników dywanowych siewem na gruncie kat. III z nawożeniem | m2 | 26.04
11 d.2 | analiza indywidualna | SST.01.13.00 | Dostawa i montaż tablicy informacyjnej | kpl. | 1
12 d.2 | analiza indywidualna | SST.01.13.00 | Dostawa i montaż piaskownicy 1,80x1,60x0,42m | kpl. | 1
13 d.2 | KNR 2-02 1101-07 analogia | SST.01.13.00 | Napełnienie piaskownicy piaskiem | m3 | 1.15
14 d.2 | analiza indywidualna | SST.01.13.00 | Dostawa i montaż zestawu zjeżdżalni ze ścianką wspinaczkową | kpl. | 1
15 d.2 | analiza indywidualna | SST.01.13.00 | Dostawa i montaż bujaka | kpl. | 1
Razem: Plac zabaw
3 |  |  | Elementy małej architektury
16 d.3 | analiza indywidualna | SST.01.13.00 | Dostawa i montaż ławki dł. 175 cm z oparciem | kpl. | 6
17 d.3 | analiza indywidualna | SST.01.13.00 | Dostawa i montaż kosza na śmieci | kpl. | 5
18 d.3 | analiza indywidualna | SST.01.13.00 | Dostawa i montaż stalowego stojaka na rowery 5 stanowisk | kpl. | 2
Razem: Elementy małej architektury
4 |  |  | Ogrodzenie
19 d.4 | KNR-W 2-01 0308-10 | SST.01.14.00 | Wykopanie dołów o powierzchni dna do 0.2 m2 i głębokości do 1.0 m (kat.gr.III) | dół. | 24
20 d.4 | KNR 2-02 1101-01 | SST.01.14.00 | Podkłady betonowe na podł.gruntowym | m3 | 0.22
21 d.4 | KNR-W 2-02 0203-01 z.sz. r 03 5.7. 9907-05 | SST.01.14.00 | Stopy fundamentowe betonowe o obj. do 0.5 m3 | m3 | 1.83
22 d.4 | KNR-W 2-02 1804-11 kalk. własna | SST.01.14.00 | Ogrodzenie z siatki wysokości 1.5 m na słupkach stalowych z rur śr. 48 mm | m | 34.31
23 d.4 | KNR-W 2-02 1808-02 | SST.01.14.00 | Furtka ogrodzeniowa światło przejścia: 1,2m | kpl. | 2
Razem: Ogrodzenie
WARTOŚĆ KOSZTORYSU OFERTOWEGO (NETTO)
PODATEK VAT W WYSOKOŚCI ...................%
RAZEM WARTOŚĆ KOSZTORYSU OFERTOWEGO

## 2
FORMULARZ KOSZTORYSU OFERTOWEGO
Budowa budynku mieszkalnego wielorodzinnego wraz z niezbędną infrastrukturą zewnętrzną i zagospodarowaniem terenu przy ul. Wrońskiej w Lublinie
DROGI, PARKINGI I CHODNIKI
Lp. | kod pozycji | Nr spec.techn. | Opis | j.m. | Ilość | Cena jedn. | Wartość
1 | 2 | 3 | 4 | 5 | 6 | 7 | 8
1 |  |  | Roboty rozbiórkowe: włączenie drogi dojazdowej do ulicy Wrońskiej; korekta przebiegu chodnika przy narożu projektowanego parkingu
1 d.1 | KNR 2-31 0813-03 z.o.2.13. 9902-01 | SST D_01.02.04 | Rozebranie krawężników betonowych 15x30cm na podsypce cementowo-piaskowej, mechanicznie | m | 16.21
2 d.1 | KNR 2-31 0812-03 | SST D_01.02.04 | Rozebranie ław z betonu pod krawężniki 15x30cm, mechanicznie | m3 | 1.3
3 d.1 | KNR 2-31 0805-03 | SST D_01.02.04 | Rozebranie nawierzchni z kostki betonowej koloru szarego grubości 6cm na podsypce cementowo-piaskowej, ręcznie; kostka do ponownego wykorzystania w 60% | m2 | 29.07
4 d.1 | KNR 2-31 0814-01 | SST D_01.02.04 | Rozebranie obrzeży trawnikowych betonowych 6x20cm na podsypce cementowo - piaskowej | m | 34.28
5 d.1 | KNR 2-31 0802-03 0802-04 | SST D_01.02.04 | Rozebranie podbudowy z gruntu stabilizowanego cementem, mechanicznie, grubość warstwy podbudowy 12 cm | m2 | 29.07
Razem: Roboty rozbiórkowe: włączenie drogi dojazdowej do ulicy Wrońskiej; korekta przebiegu chodnika przy narożu projektowanego parkingu
2 |  |  | Ułożenie krawężników betonowych, obrzeży betonowych wokół nawierzchni komunikacyjnych, parkingów, ciągów pieszych do obsługi budynku mieszkalnego
6 d.2 | KNR 2-31 0401-04 | SST D_08.01.01b | Rowki pod krawężniki i ławy krawężnikowe o wymiarach 30x30 cm w gruncie kat.III-IV | m | 488.07
7 d.2 | KNR 2-31 0401-02 | SST D_08.03.01 | Rowki pod obrzeża o wymiarach 20x20 cm w gruncie kat.III-IV | m | 372.06
8 d.2 | KNR 2-31 0402-04 | SST D_08.01.01b | Ława pod krawężniki betonowa z oporem C8/10 | m3 | 39.05
9 d.2 | KNR 2-31 0402-05 | SST D_08.01.01b | Ława pod krawężniki - dodatek za wykonanie ławy betonowej na łukach o promieniu do 40 m | m3 | 6.15
10 d.2 | KNR 2-31 0402-04 | SST D_08.03.01 | Ława pod obrzeża betonowa z oporem | m3 | 13.47
11 d.2 | KNR 2-31 0402-05 | SST D_08.01.01b | Ława pod obrzeża - dodatek za wykonanie ławy betonowej na łukach o promieniu do 40 m | m3 | 2.4
12 d.2 | KNR 2-31 0403-03 | SST D_08.01.01b | Krawężniki betonowe wystające o wymiarach 15x30 cm na podsypce cementowo-piaskowej | m | 430.23
13 d.2 | KNR 2-31 0403-07 | SST D_08.01.01b | Krawężniki betonowe - dodatek za ustawienie na łukach o promieniu do 10 m | m | 76.86
14 d.2 | KNR 2-31 0403-05 | SST D_08.01.01b | Krawężniki betonowe wtopione o wymiarach 15x30 cm na podsypce cementowo-piaskowej - włączenie ciągów pieszych | m | 14.65
15 d.2 | KNR 2-31 0403-07 | SST D_08.01.01b | Krawężniki betonowe wtopione o wym. 15x30 - dodatek za ustawienie na łukach o promieniu do 10 m | m | 6.72
16 d.2 | KNR 2-31 0403-05 | SST D_08.01.01b | Krawężniki betonowe najazdowe o wymiarach 12x25 cm na podsypce cementowo-piaskowej | m | 43.19
17 d.2 | KNR 2-31 0407-05 | SST D_08.03.01 | Obrzeża betonowe o wymiarach 30x8 cm na podsypce cementowo-piaskowej z wypełnieniem spoin zaprawą cementową | m | 198.43
18 d.2 | KNR 2-31 0407-06 | SST D_08.03.01 | Obrzeża betonowe - dodatek za ustawienie na łukach o promieniu do 10 m | m | 52.07
19 d.2 | KNR 2-31 0407-01 | SST D_08.03.01 | Obrzeża betonowe o wymiarach 20x6 cm na podsypce piaskowej z wypełnieniem spoin zaprawą cementową | m | 173.63
Razem: Ułożenie krawężników betonowych, obrzeży betonowych wokół nawierzchni komunikacyjnych, parkingów, ciągów pieszych do obsługi budynku mieszkalnego
3 |  |  | Nawierzchnia drogi dojazdowej z kostki betonowej brukowej koloru szarego gr. 8cm; grubość konstrukcji nawierzchni 56cm
20 d.3 | KNR 2-01 0126-01 | SST D_01.02.02 | Usunięcie warstwy ziemi urodzajnej (humusu) o grubości do 10 cm Krotność = 0,6667 | m2 | 469.88
21 d.3 | KNR 2-31 0101-01 0101-02 | SST D_04.01.01 | Mechaniczne wykonanie koryta na całej szerokości drogi dojazdowej głębokości 56 cm | m2 | 542.14
22 d.3 | KNR 2-31 0103-04 | SST D_04.01.01 | Mechaniczne profilowanie i zagęszczenie podłoża pod warstwy konstrukcyjne nawierzchni w gruncie kat. I-IV | m2 | 542.14
23 d.3 | KNR 2-31 0109-03 0109-04 | SST D_04.05.01 | Podbudowa betonowa bez dylatacji - grubość warstwy po zagęszczeniu 25 cm (mieszanka związana spoiwem hydraulicznym C3/4; Rm=3MPa) | m2 | 542.14
24 d.3 | KNR 2-31 0109-03 0109-04 | SST D_04.05.01 | Podbudowa betonowa bez dylatacji - grubość warstwy po zagęszczeniu 20 cm (mieszanka związana spoiwem hydraulicznym C5/6; Rm=5MPa) | m2 | 542.14
25 d.3 | KNR 2-31 0105-07 | SST D_05.03.23a | Podsypka cementowo-piaskowa 1:4 z zagęszczeniem mechanicznym - 3 cm grubości warstwy po zagęszczeniu | m2 | 542.14
26 d.3 | KNR 2-31 23102-03 | SST D_05.03.23a | Nawierzchnie z kostki brukowej betonowej o grubości 8 cm, "dwuteownik" 20x16,5 cm na podsypce piaskowej o grubości 5 cm | m2 | 542.14
27 d.3 | KNR 2-31 0702-02 | SST D_07.02.01 | Słupki do nowych znaków drogowych z rur stalowych średnicy 70mm; słupek pod znaki informacyjne D-4a i D-6: szt.1; słupek pod znak ostrzegawczy A-7 i znak informacyjny D-6: szt.1; słupek pod znak ostrzegawczy A-30 i tabliczkę: szt.1 | szt. | 3
28 d.3 | KNR 2-31 0703-02 | SST D_07.02.01 | Przymocowanie tablic rozmiaru małego znaków drogowych ostrzegawczych: A-7 (szt.1), A-30 (szt.1), znaków drogowych infromacyjnych: D-4a (szt.1), D-6 (szt.2) - powierzchnia > 0,3m2 | szt. | 5
29 d.3 | KNR 2-31 0703-01 | SST D_07.02.01 | Przymocowanie tablic znaków drogowych - tabliczka do znaku A-30 (UWAGA! Piesi na jezdni) (szt.1) - powierzchnia < 0,3m2 | szt. | 1
30 d.3 | KNR 2-31 0706-06 | SST D_07.01.01 | Oznakowanie poziome jezdni farbą drogową - linie na skrzyżowaniach i przejściach dla pieszych, malowane mechanicznie; dł.5,40m, szer.4,00m (przejście dla pieszych znak P-10) | m2 | 10.9
31 d.3 | KNR 2-31 0706-07 | SST D_07.01.01 | Oznakowanie poziome jezdni farbą drogową - strzałki i inne symbole; malowane ręcznie (linia warunkowego zatrzymania P-13: 6,0mb) | m2 | 1.4
32 d.3 | KNR 2-31 0706-03 | SST D_07.01.01 | Oznakowanie poziome jezdni farbą drogową - linie krawędziowe przerywane, malowane mechanicznie (linia krawędziowa - przerywana wąska P-7c: 8,0mb) | m2 | 0.48
Razem: Nawierzchnia drogi dojazdowej z kostki betonowej brukowej koloru szarego gr. 8cm; grubość konstrukcji nawierzchni 56cm
4 |  |  | Nawierzchnia dróg manewrowych, zespołów stanowisk postojowych z kostki betonowej brukowej koloru szarego gr. 8cm; grubość konstrukcji nawierzchni 51/61cm
33 d.4 | KNR 2-01 0126-01 | SST D_01.02.02 | Usunięcie warstwy ziemi urodzajnej (humusu) o grubości do 10 cm Krotność = 0,6667 | m2 | 704.64
34 d.4 | KNR 2-31 0101-01 0101-02 | SST D_04.01.01 | Mechaniczne wykonanie koryta na całej szerokości jezdni i chodników w gruncie kat. I-IV głębokości 51 cm | m2 | 1068.82
35 d.4 | KNR 2-31 0101-02 | SST D_04.01.01 | Mechaniczne wykonanie koryta na całej szerokości jezdni i chodników w gruncie kat. I-IV - za każde dalsze 10 cm głębokości (droga manewrowa B1-B2; gr. konstr. 61 cm) Krotność = 2 | m2 | 79.6
36 d.4 | KNR 2-31 0103-04 | SST D_04.01.01 | Mechaniczne profilowanie i zagęszczenie podłoża pod warstwy konstrukcyjne nawierzchni w gruncie kat. I-IV | m2 | 1068.82
37 d.4 | KNR 2-31 0109-03 0109-04 | SST D_04.05.01 | Podbudowa betonowa bez dylatacji - grubość warstwy po zagęszczeniu 25 cm (mieszanka związana spoiwem hydraulicznym C3/4; Rm=3MPa) | m2 | 1068.82
38 d.4 | KNR 2-31 0109-03 0109-04 | SST D_04.05.01 | Podbudowa betonowa bez dylatacji - grubość warstwy po zagęszczeniu 15 cm (mieszanka związana spoiwem hydraulicznym C5/6; Rm=5MPa) | m2 | 1068.82
39 d.4 | KNR 2-31 0109-04 | SST D_04.05.01 | Podbudowa betonowa bez dylatacji - za każdy dalszy 1 cm grubości warstwy po zagęszczeniu (mieszanka związana spoiwem hydraulicznym C5/6; Rm=5MPa) - (droga manewrowa B1-B2; gr. konstr. 61 cm) Krotność = 10 | m2 | 79.6
40 d.4 | KNR 2-31 0105-07 | SST D_05.03.23a | Podsypka cementowo-piaskowa 1:4 z zagęszczeniem mechanicznym - 3 cm grubości warstwy po zagęszczeniu | m2 | 1068.82
41 d.4 | KNR 2-31 23102-03 | SST D_05.03.23a | Nawierzchnie z kostki brukowej betonowej o grubości 8 cm, "dwuteownik" 20x16,5 cm szarej | m2 | 1020.82
42 d.4 | KNR 2-31 23102-03 | SST D_05.03.23a | Wydzielenie miejsc postojowych z kostki brukowej betonowej o grubości 8 cm, "dwuteownik" 20x16,5 cm grafitowej | m2 | 48
43 d.4 | KNR 2-31 0702-02 | SST D_07.02.01 | Słupki do nowych znaków drogowych z rur stalowych średnicy 70mm; słupek pod znak informacyjny D-18a i tabl. T-29: szt.2; | szt. | 2
44 d.4 | KNR 2-31 0703-02 | SST D_07.02.01 | Przymocowanie tablic rozmiaru małego znaków drogowych infromacyjnych: D-18a (szt.2) - powierzchnia > 0,3m2 | szt. | 2
45 d.4 | KNR 2-31 0703-01 | SST D_07.02.01 | Przymocowanie tablic znaków drogowych - tabliczki do znaków T-29 (szt.2) - powierzchnia < 0,3m2 | szt. | 2
46 d.4 | KNR 2-31 0706-06 | SST D_07.01.01 | Oznakowanie poziome jezdni farbą chlorokauczukową koloru niebieskiego z dodatkiem uszarstniającym - linie na skrzyżowaniach i przejściach dla pieszych, malowane mechanicznie (malowanie na kolor niebieski pięciu stanowisk postojowych dla osób niepełnosprawnych o wym. 3,6x5,0m) | m2 | 90
47 d.4 | KNR 2-31 0706-07 | SST D_07.01.01 | Oznakowanie poziome jezdni farbą drogową - strzałki i inne symbole; malowane ręcznie (linia warunkowego zatrzymania P-13: 6,0mb) | m2 | 3.8
48 d.4 | KNR 2-31 0706-03 | SST D_07.01.01 | Oznakowanie poziome jezdni farbą chlorokauczukową - linie na skrzyżowaniach i przejściach dla pieszych, malowane mechanicznie (znak koperty na stanowiskach dla osób niepełnosprawnych P-20) | m2 | 15.9
Razem: Nawierzchnia dróg manewrowych, zespołów stanowisk postojowych z kostki betonowej brukowej koloru szarego gr. 8cm; grubość konstrukcji nawierzchni 51/61cm
5 |  |  | Nawierzchnia z kostki betonowej brukowej koloru szarego gr. 8cm drogi przeciwpożarowej szer.1,50m przy budynku, drogi manewrowej "B1-B2" w obszarze dostosowanej do obciążenia pojazdami Straży Pożarnej; grubość konstrukcji nawierzchni 61cm.
49 d.5 | KNR 2-01 0126-01 | SST D_01.02.02 | Usunięcie warstwy ziemi urodzajnej (humusu) o grubości do 10 cm Krotność = 0,6667 | m2 | 249.9
50 d.5 | KNR 2-31 0101-01 0101-02 | SST D_04.01.01 | Mechaniczne wykonanie koryta na całej szerokości jezdni i chodników w gruncie kat. I-IV głębokości 61 cm | m2 | 294.58
51 d.5 | KNR 2-31 0103-04 | SST D_04.01.01 | Mechaniczne profilowanie i zagęszczenie podłoża pod warstwy konstrukcyjne nawierzchni w gruncie kat. I-IV | m2 | 294.58
52 d.5 | KNR 2-31 0109-03 0109-04 | SST D_04.05.01 | Podbudowa betonowa bez dylatacji - grubość warstwy po zagęszczeniu 25 cm (mieszanka związana spoiwem hydraulicznym C3/4; Rm=3MPa) | m2 | 294.58
53 d.5 | KNR 2-31 0109-03 0109-04 | SST D_04.05.01 | Podbudowa betonowa bez dylatacji - grubość warstwy po zagęszczeniu 25 cm (mieszanka związana spoiwem hydraulicznym C5/6; Rm=5MPa) | m2 | 294.58
54 d.5 | KNR 2-31 0105-07 | SST D_05.03.23a | Podsypka cementowo-piaskowa 1:4 z zagęszczeniem mechanicznym - 3 cm grubości warstwy po zagęszczeniu | m2 | 294.58
55 d.5 | KNR 2-31 23102-03 | SST D_05.03.23a | Nawierzchnie z kostki brukowej betonowej o grubości 8 cm, "dwuteownik" 20x16,5 cm szarej bezfazowej | m2 | 294.58
Razem: Nawierzchnia z kostki betonowej brukowej koloru szarego gr. 8cm drogi przeciwpożarowej szer.1,50m przy budynku, drogi manewrowej "B1-B2" w obszarze dostosowanej do obciążenia pojazdami Straży Pożarnej; grubość konstrukcji nawierzchni 61cm.
6 |  |  | Nawierzchnia z kraty parkingowej trawnikowej drogowej o wymiarch 50x50cm gr.4cm wykonanej z polietylenu PE i dostosowanej do obciążenia pojazdami Straży Pożarnej na drodze przeciwpożarowej szer.2,50m przy budynku; grubość konstrukcji nawierzchni 65cm.
56 d.6 | KNR 2-01 0126-01 | SST D_01.02.02 | Usunięcie warstwy ziemi urodzajnej (humusu) o grubości do 10 cm Krotność = 0,6667 | m2 | 149.91
57 d.6 | KNR 2-31 0101-01 0101-02 | SST D_04.01.01 | Mechaniczne wykonanie koryta na całej szerokości jezdni i chodników w gruncie kat. I-IV głębokości 65 cm | m2 | 165.39
58 d.6 | KNR 2-31 0103-04 | SST D_04.01.01 | Mechaniczne profilowanie i zagęszczenie podłoża pod warstwy konstrukcyjne nawierzchni w gruncie kat. I-IV | m2 | 165.39
59 d.6 | KNR 2-31 0104-07 0104-08 | SST D_04.02.01 | Wykonanie i zagęszczenie warstwy odsączajacej, odcinającej z pospółki na całej szerokości drogi przeciwpożarowej wykonanej z kraty trawikowej drogowej, mechanicznie, grubość warstwy po zagęszczeniu 12 cm | m2 | 165.39
60 d.6 | KNR 9-11 0202-01 | SST D_02.03.01a | Ułożenie geowłókniny separującej 200g/m2 pod warstwą podbudowy z kruszywa łamanego | m2 | 165.39
61 d.6 | KNR 2-31 0114-05 0114-06 | SST D_04.04.02 | Podbudowa z kruszywa łamanego 0/31,5mm - warstwa o grubości po zagęszczeniu 45 cm | m2 | 165.39
62 d.6 | KNR 9-11 0202-01 | SST D_02.03.01a | Ułożenie geowłókniny separującej 200g/m2 na podbudowie z kruszywa łamanego | m2 | 165.39
63 d.6 | KNR 2-31 0105-03 0105-04 | SST D_04.04.02 | Warstwa wyrównawcza podsypki z kruszywa łamanego bazaltowego 0/8, zagęszczona mechanicznie - 4 cm grubości warstwy po zagęszczeniu | m2 | 165.39
64 d.6 | analiza indywidualna | SST D_10.03.01a | Ułożenie nawierzchni z krat parkingowych - trawnikowych - drogowych wykonanych z polietylenu PE o wym.50x50cm gr.4cm; komórki kraty wypełnione mieszaniną: 40% piasku, 30% torfu, 30% gliny; | m2 | 165.39
65 d.6 | KNR 2-01 0510-01 | SST D_06.01.01 | Humusowanie i obsianie mieszankami traw nawierzchni z krat parkingowych | m2 | 165.39
Razem: Nawierzchnia z kraty parkingowej trawnikowej drogowej o wymiarch 50x50cm gr.4cm wykonanej z polietylenu PE i dostosowanej do obciążenia pojazdami Straży Pożarnej na drodze przeciwpożarowej szer.2,50m przy budynku; grubość konstrukcji nawierzchni 65cm.
7 |  |  | Nawierzchnia chodników z kostki betonowej brukowej koloru szarego gr.6cm; grubość konstrukcji nawierzchni 21cm.
66 d.7 | KNR 2-01 0126-01 | SST D_01.02.02 | Usunięcie warstwy ziemi urodzajnej (humusu) o grubości do 10 cm Krotność = 0,6667 | m2 | 214.93
67 d.7 | KNR 2-31 0102-05 0102-06 | SST D_04.01.01 | Wykonanie koryta na poszerzeniach chodników w gruncie kat. II-IV - 21 cm głębokości koryta | m2 | 304.37
68 d.7 | KNR 2-31 0109-03 | SST D_04.05.01 | Podbudowa betonowa bez dylatacji - grubość warstwy po zagęszczeniu 12 cm (mieszanka związana spoiwem hydraulicznym C3/4; Rm=3MPa) | m2 | 304.37
69 d.7 | KNR 2-31 0105-07 | SST D_05.03.23a | Podsypka cementowo-piaskowa 1:4 z zagęszczeniem mechanicznym - 3 cm grubości warstwy po zagęszczeniu | m2 | 304.37
70 d.7 | KNR 2-31 23103-03 | SST D_05.03.23a | Chodniki z kostki brukowej betonowej o grubości 6 cm, prostokątnej 20x10 cm | m2 | 304.37
Razem dział: Nawierzchnia chodników z kostki betonowej brukowej koloru szarego gr.6cm; grubość konstrukcji nawierzchni 21cm.
WARTOŚĆ KOSZTORYSU OFERTOWEGO (NETTO)
PODATEK VAT W WYSOKOŚCI ...................%
RAZEM WARTOŚĆ KOSZTORYSU OFERTOWEGO

## 3
Rodos 8.0.0.28 [8733]
Formularz kosztorysu ofertowego
Budynek mieszkalny wielorodzinny, Lublin, ul. Wrońska 5 - instalacje sanitarne zewnętrzne - kanalizacja sanitarna
Nr | Kod poz. | Nr ST | Opis robót | Jm | Ilość | Cena | Wartość
1 | 2 | 3 | 4 | 5 | 6 | 7 | 8
FORMULARZ KOSZTORYSU OFERTOWEGO na budowę budynku mieszkalnego wielorodzinnego wraz z niezbędną infrastrukturą zewnętrzną i zagospodarowaniem terenu przy ul. Wrońskiej 5 w Lublinie - instalacja zewnętrzna kanalizacji sanitarnej
1 INSTALACJA ZEWNĘTRZNA KANALIZACJI SANITARNEJ
1.1 Roboty ziemne
1 | KNR 2-01 0217/06 | SST.04.03.00 | Wykopy oraz przekopy w gruncie kategorii III wykonywane na odkład koparkami podsiębiernymi o pojemności łyżki 0,40m3 | m3 | 166.599
2 | KNR 2-01 0317/08.1 | SST.04.03.00 | Wykopy liniowe w gruntach suchych kategorii III-IV o szerokości 0,8-1,5m i głębokości do 6,0m o ścianach pionowych z wydobyciem urobku łopatą lub wyciągiem ręcznym | m3 | 41.649
3 | KNR-W 2-18 0511/02 | SST.04.03.00 | Podłoża pod kanały i obiekty z materiałów sypkich o grubości 15cm | m3 | 11.637
4 | KNR 2-01 0320/04 | SST.04.03.00 | Zasypywanie wykopów liniowych o ścianach pionowych szerokości 0,8-1,5m i głębokości do 3m w gruncie kategorii I-II - obsypka rurociągów piaskiem | m3 | 35.581
5 | KNR 2-02 0607/03 | SST.04.03.00 | Izolacja przeciwwilgociowa i przeciwwodna z folii polietylenowej | m2 | 5
6 | KNR-W 2-18 0614/01 | SST.04.03.00 | Zabezpieczenie rurociągów przed zamarzaniem, izolacja keramzytem | m3 | 1.1
7 | KNR 2-01 0230/01.1 | SST.04.03.00 | Zasypanie wykopów spycharkami gąsienicowymi 55kW (75KM) z przemieszczeniem gruntu kategorii I-III na odległość do 10m - zasypka gruntem rodzimym | m3 | 147.448
8 | KNR 2-01 0211/07 | SST.04.03.00 | Roboty ziemne wykonywane koparkami przedsiębiernymi z transportem urobku samochodami samowyładowczymi na odległość do 1km, lecz z ziemi uprzednio zmagazynowanej w hałdach - koparki o pojemności łyżki 0,60m3, grunt kategorii I-III | m3 | 60.801
9 | KNR 2-01 0214/04.1 | SST.04.03.00 | Nakłady uzupełniające do tablic 0201-0213 za każde dalsze rozpoczęte 0,5km odległości transportu gruntu kategorii III-IV samochodami samowyładowczymi do 5t na odległość ponad 1km po drogach utwardzonych - do 10km | m3 | 60.801
Roboty ziemne
1.2 Roboty instalacyjne
10 | KNR-W 2-18 0408/03 | SST.04.03.01 | Kanały z rur PVC-U, SN8 lite o średnicy zewnętrznej 200x5,9mm łączone na wcisk | m | 85
11 | KNR-W 2-18 0408/03 | SST.04.03.01 | Kanały z rur PP, SN10 lite o średnicy zewnętrznej 200, przystosowane do bezpośredniego zabetonowania w płycie fundamentowej | m | 5
12 | KNR-W 2-18 0513/03 | SST.04.03.01 | Studzienka rewizyjna betonowa, w gotowym wykopie o średnicy 1200mm i głębokości 3m, z kręgów betonowych, zamykana włazem kanałowym z żeliwa z zamknięciem ryglowym o prześwicie 600mm, klasy B125 | studnię | 2
13 | KNR-W 2-18 0513/04 | SST.04.03.01 | Studnie rewizyjne z kręgów betonowych w gotowym wykopie o średnicy 1200mm - za każde 0,5m różnicy głębokości | 0,5m | -2
14 | KNR-W 2-18 0517/02 | SST.04.03.01 | Studzienka kanalizacyjna systemowa z PCV, o średnicy 600mm z zamknięciem rurą teleskopową i włazem żeliwnym, klasy B125 | szt | 2
15 | KI | SST.04.03.01 | Przejście szczelne systemowe DN200 | szt | 3
16 | KNR-W 2-16 0507/04.3 | SST.04.03.01 | Przekładki z pianki polistyrenowej | m2 | 2
Roboty instalacyjne
WARTOŚĆ KOSZTORYSU OFERTOWEGO (NETTO)
PODATEK VAT W WYSOKOŚCI ...................%
RAZEM WARTOŚĆ KOSZTORYSU OFERTOWEGO

## 4
Rodos 8.0.0.28 [8733]
Formularz kosztorysu ofertowego
Budynek mieszkalny wielorodzinny, Lublin, ul. Wrońska 5 - instalacje sanitarne zewnętrzne - kanalizacja deszczowa ze zbiornikiem ret.
Nr | Kod poz. | Nr ST | Opis robót | Jm | Ilość | Cena | Wartość
1 | 2 | 3 | 4 | 5 | 6 | 7 | 8
FORMULARZ KOSZTORYSU OFERTOWEGO na budowę budynku mieszkalnego wielorodzinnego wraz z niezbędną infrastrukturą zewnętrzną i zagospodarowaniem terenu przy ul. Wrońskiej 5 w Lublinie - instalacja zewnętrzna kanalizacji deszczowej ze zbiornikiem retencyjnym
INSTALACJA ZEWNĘTRZNA KANALIZACJI DESZCZOWEJ ZE ZBIORNIKIEM RETENCYJNYM
1.1 Roboty ziemne
1 | KNR 2-01 0206/02 | SST.04.04.00 | Roboty ziemne w gruncie kategorii III wykonywane koparkami podsiębiernymi o pojemności łyżki 0,40m3 z transportem urobku samochodami samowyładowczymi na odległość do 1,0km | m3 | 420.954
2 | KNR 2-01 0301/02 | SST.04.04.00 | Roboty ziemne w gruncie kategorii III z transportem urobku samochodami samowyładowczymi na odległość do 1km | m3 | 105.238
3 | KNR 2-01 0207/02.2 | SST.04.04.00 | Roboty ziemne w gruncie kategorii III wykonywane koparkami podsiębiernymi o pojemności łyżki 1,20m3 z transportem urobku samochodami samowyładowczymi 10-15t na odległość do 1,0km - wykop pod zbiorniki retencyjne | m3 | 357.39
4 | KNR 2-01 0301/02 | SST.04.04.00 | Roboty ziemne w gruncie kategorii III z transportem urobku samochodami samowyładowczymi na odległość do 1km - wykop pod zbiorniki retencyjne | m3 | 18.81
5 | KNR 2-01 0214/04.2 | SST.04.04.00 | Nakłady uzupełniające do tablic 0201-0213 za każde dalsze rozpoczęte 0,5km odległości transportu gruntu kategorii III-IV samochodami samowyładowczymi 5-10t na odległość ponad 1km po drogach utwardzonych | m3 | 902.392
6 | KNR 2-01 0217/06 | SST.04.04.00 | Wykopy oraz przekopy w gruncie kategorii III wykonywane na odkład koparkami podsiębiernymi o pojemności łyżki 0,40m3 | m3 | 241.409
7 | KNR 2-01 0317/08.1 | SST.04.04.00 | Wykopy liniowe w gruntach suchych kategorii III-IV o szerokości 0,8-1,5m i głębokości do 6,0m o ścianach pionowych z wydobyciem urobku łopatą lub wyciągiem ręcznym | m3 | 60.352
8 | KNR-W 2-18 0511/02 | SST.04.04.00 | Podłoża pod kanały i obiekty z materiałów sypkich o grubości 15cm | m3 | 52.813
9 | KNR 2-01 0320/04 | SST.04.04.00 | Zasypywanie wykopów liniowych o ścianach pionowych szerokości 0,8-1,5m i głębokości do 3m w gruncie kategorii I-II - obsypka rurociągów piaskiem | m3 | 166.24
10 | KNR 2-01 0230/01.1 | SST.04.04.00 | Zasypanie wykopów spycharkami gąsienicowymi 55kW (75KM) z przemieszczeniem gruntu kategorii I-III na odległość do 10m - zasypka piaskiem | m3 | 528.955
11 | KNR 2-01 0230/01.1 | SST.04.04.00 | Zasypanie wykopów spycharkami gąsienicowymi 55kW (75KM) z przemieszczeniem gruntu kategorii I-III na odległość do 10m - zasypka gruntem rodzimym | m3 | 198.792
12 | KNR 2-02 0607/03 | SST.04.04.00 | Izolacja przeciwwilgociowa i przeciwwodna z folii polietylenowej | m2 | 18
13 | KNR-W 2-18 0614/01 | SST.04.04.00 | Zabezpieczenie rurociągów przed zamarzaniem, izolacja keramzytem | m3 | 4.8
14 | KNR 2-01 0211/07 | SST.04.04.00 | Roboty ziemne wykonywane koparkami przedsiębiernymi z transportem urobku samochodami samowyładowczymi na odległość do 1km, lecz z ziemi uprzednio zmagazynowanej w hałdach - koparki o pojemności łyżki 0,60m3, grunt kategorii I-III | m3 | 102.969
15 | KNR 2-01 0214/04.1 | SST.04.04.00 | Nakłady uzupełniające do tablic 0201-0213 za każde dalsze rozpoczęte 0,5km odległości transportu gruntu kategorii III-IV samochodami samowyładowczymi do 5t na odległość ponad 1km po drogach utwardzonych - do 10km | m3 | 102.969
Roboty ziemne
1.2 Roboty instalacyjne
16 | KNR-W 2-18 0408/02 | SST.04.04.00 | Kanały z rur PVC-U, SN8 lite o średnicy zewnętrznej 160x4,7mm łączone na wcisk | m | 97
17 | KNR-W 2-18 0408/03 | SST.04.04.00 | Kanały z rur PVC-U, SN8 lite o średnicy zewnętrznej 200x5,9mm łączone na wcisk | m | 170
18 | KNR-W 2-18 0408/04 | SST.04.04.00 | Kanały z rur PVC-U, SN8 lite o średnicy zewnętrznej 250x7,3mm łączone na wcisk | m | 73
19 | KNR-W 2-18 0408/05 | SST.04.04.00 | Kanały z rur PVC-U, SN8 lite o średnicy zewnętrznej 315x9,2mm łączone na wcisk | m | 25
20 | KNR-W 2-18 0408/06 | SST.04.04.00 | Kanały z rur PVC-U, SN8 lite o średnicy zewnętrznej 400x11,7mm łączone na wcisk | m | 8
21 | KNR-W 2-18 0408/02 | SST.04.04.00 | Kanały z rur PP, SN10 lite o średnicy zewnętrznej 160, przystosowane do bezpośredniego zabetonowania w płycie fundamentowej | m | 7
22 | KNR-W 2-18 0408/03 | SST.04.04.00 | Kanały z rur PVC-U, SN12 lite o średnicy zewnętrznej 200x6,6mm łączone na wcisk | m | 13
23 | KNR-W 2-18 0408/04 | SST.04.04.00 | Kanały z rur PVC-U, SN12 lite o średnicy zewnętrznej 250x8,2mm łączone na wcisk | m | 7
24 | KNR-W 2-15 0207/03 | SST.04.04.00 | Rurociągi z rur PVC-U, SN8 lite o średnicy zewnętrznej 110x3,2mm łączone na wcisk na ścianach w budynkach mieszkalnych | m | 35
25 | KNR-W 2-18 0513/03 | SST.04.04.00 | Studzienka rewizyjna betonowa, w gotowym wykopie o średnicy 1200mm i głębokości 3m, z kręgów betonowych, zamykana włazem kanałowym z żeliwa z zamknięciem ryglowym o prześwicie 600mm, klasy B125 | studnię | 1
26 | KNR-W 2-18 0513/03 | SST.04.04.00 | Studzienka rewizyjna betonowa, w gotowym wykopie o średnicy 1200mm i głębokości 3m, z kręgów betonowych, zamykana włazem kanałowym z żeliwa z zamknięciem ryglowym o prześwicie 600mm, klasy D400 | studnię | 9
27 | KNR-W 2-18 0513/04 | SST.04.04.00 | Studnie rewizyjne z kręgów betonowych w gotowym wykopie o średnicy 1200mm - za każde 0,5m różnicy głębokości | 0,5m | -11
28 | KNR-W 2-18 0517/02 | SST.04.04.00 | Studzienka kanalizacyjna systemowa z PCV, o średnicy 600mm z zamknięciem rurą teleskopową i włazem żeliwnym, klasy B125 | szt | 6
29 | KNR-W 2-18 0517/02 | SST.04.04.00 | Studzienka kanalizacyjna systemowa z PCV, o średnicy 600mm z zamknięciem rurą teleskopową i włazem żeliwnym, klasy B400 | szt | 5
30 | KNR-W 2-18 0524/02 | SST.04.04.00 | Studzienki ściekowe uliczne betonowe o średnicy 500mm z osadnikiem bez syfonu z wpustem deszczowym żeliwny klasy D400 z pełnym kołnierzem, rusztem uchylnym i ryglem | szt | 8
31 | KNR K-48 0101/03 | SST.04.04.00 | Odwodnienie liniowe standardowe z polimerobetonu bez podbudowy - elementy korytkowe z rusztem żeliwnym szczelinowym, szer. 200mm, w klasie obciążenia D400 | m | 5
32 | KNR K-48 0101/07 | SST.04.04.00 | Odwodnienie liniowe standardowe z polimerobetonu bez podbudowy - ścianka czołowa zwykła, szer. 200mm | szt | 2
33 | KNR K-48 0101/08 | SST.04.04.00 | Odwodnienie liniowe standardowe z polimerobetonu bez podbudowy - skrzynka odpływowa zwykła, szer. 200mm | szt | 1
34 | KNR-W 2-15 0216/02 | SST.04.04.00 | Wpust odwodnieniowy z odpływem pionowym klasy A15, z koszem osadczym, zasyfonowaniem i redukcją DN160/110 | szt | 3
35 | KNR-W 2-15 0216/02 | SST.04.04.00 | Odpływ z zamknięciem przeciwcofkowym do doświetlacza, z koszykiem na liście i zasyfonowaniem (systemowy), redukcja DN160/110 | szt | 4
36 | KNR-W 2-18 0513/05 | SST.04.04.00 | Separator lamelowy DN1200, żelbet klasy I zintegrowany z filtrem koalescencyjnym w strukturze lamelowej, automatycznym zamknięciem, by-passem i osadnikiem, przepływ nominalny 6 l/s, poj. osadnika 662l, by-pass DN400 + nadbudowa z kręgów betonowych DN1200 + płyta pokrywowa z pierścieniem odciążającym + pierścienie wyrównawcze + właz żeliwny DN600 klasy D400 | kpl | 1
37 | KNR-W 2-18 0513/03 | SST.04.04.00 | Przepompownia wód opadowych DN1200, żelbet, pompy o wydajności Q=11,3l/s i H=3,9m (praca pomp 1+1 = praca+rezerwa) + właz stalowy 800x600x50mm klasy B125 + szafa sterująca z blokadą pracy równoległej pomp | kpl | 1
38 | KNR-W 2-18 0109/03 | SST.04.04.00 | Przewód tłoczny z rury PE100 SDR11, Dn90 | m | 8
39 | KI | SST.04.04.00 | Deflektor w studzience przyłączeniowej rozprężnej | szt | 1
40 | KNR 2-02 1101/01.1 | SST.04.04.00 | Podkłady betonowe na podłożu gruntowym z betonu zwykłego C8/10 | m3 | 6.48
41 | KI | SST.04.04.00 | Zbiornik retencyjny szczelny na wody opadowe o poj. czynnej V= 74,1 m3, złożony z 9-ciu szczelnych, prefabrykowanych, betonowych zbiorników połączonych ze sobą; pojedynczy zbiornik o wym. wewn. 2,8x2,2x1,6 m (dł/szer/wys) - płyta pokrywowa o zwiększonej nośności przystosowana do projektowanego zagłębienia oraz najazdu samochodów osobowych; kominy złazowe DN1000 z włazami szczelnymi DN600 klasy D400 (płyty pokrywowe najazdowe+pierścienie odciażające); wywiewki wentylacyjne ze zbiornika zlokalizować w terenie zielonym, min. 0,5m ponad poziomem terenu; w zbiornikach należy wykonać sygnalizację poziomu napełnienia ze zdalnym powiadomieniem sms do zarządcy obiektu | kpl | 1
42 | KNR-W 2-15 0213/05 | SST.04.04.00 | Rury wywiewne z PCW o średnicy 110/160mm o połączeniu wciskowym | szt | 4
43 | KI | SST.04.04.00 | Przejście szczelne systemowe DN150 | szt | 2
44 | KNR-W 2-16 0507/04.3 | SST.04.04.00 | Przekładki z pianki polistyrenowej | m2 | 2
Roboty instalacyjne
WARTOŚĆ KOSZTORYSU OFERTOWEGO (NETTO)
PODATEK VAT W WYSOKOŚCI ...................%
RAZEM WARTOŚĆ KOSZTORYSU OFERTOWEGO

## 5
FORMULARZ KOSZTORYSU OFERTOWEGO
Budowa budynku mieszkalnego wielorodzinnego wraz z niezbędną infrastrukturą zewnętrzną i zagospodarowaniem terenu przy ul. Wrońskiej w Lublinie
ZEWNĘTRZNE INSTALACJE ELEKTRYCZNE
Lp. | Kod pozycji | Nr spec. Tech. | Opis robót | Jednostka | Obmiar | Cena jedn. | Wartość
1 | 2 | 3 | 4 | 5 | 6 | 7 | 8
1 |  |  | ZEWNĘTRZNE INSTALACJE ELEKTRYCZNE
1.1 |  |  | Linie zasilające PWP1, PWP2, PWP3
1 d.1.1 | KNNR 5 0701-02 | ETST 01.02.00 | Kopanie rowów dla kabli w sposób ręczny w gruncie kat. III | m3 | 27.84
2 d.1.1 | KNNR 5 0705-01 | ETST 01.02.00 | Ułożenie rur osłonowych z PCW o śr.do 140 mm - Rura DVR 160 | m | 38
3 d.1.1 | KNNR 5 0707-05 | ETST 01.02.00 | Układanie kabli o masie do 5.5 kg/m w rowach kablowych ręcznie - Kabel YAKXS 4x240 | m | 111
4 d.1.1 | KNNR 5 0713-04 | ETST 01.02.00 | Układanie kabli o masie do 5.5 kg/m w rurach, pustakach lub kanałach zamkniętych - Kabel YAKXS 4x240 | m | 38
5 d.1.1 | KNNR 5 0714-05 | ETST 01.02.00 | Układanie kabli o masie do 5.5 kg/m w budynkach, budowlach lub na estakadach bez mocowania - Kabel YAKXS 4x240 | m | 22
6 d.1.1 | KNNR 5 0706-01 | ETST 01.02.00 | Nasypanie warstwy piasku na dnie rowu kablowego o szerokości do 0,4 m | m | 406
7 d.1.1 | KNNR 5 0702-02 | ETST 01.02.00 | Zasypywanie rowów dla kabli wykonanych ręcznie w gruncie kat. III | m3 | 20.88
8 d.1.1 | KNNR 5 0726-04 | ETST 01.02.00 | Zarobienie na sucho końca kabla 1-żyłowego o przekroju żył do 400 mm2 na napięcie do 1 kV o izolacji i powłoce z tworzyw sztucznych - Końcowka kablowa na żyłach Al 240mm2 | szt. | 24
Razem: Linie zasilające PWP1, PWP2, PWP3
1.2 |  |  | Zasilanie pompowni
9 d.1.2 | KNNR 5 0701-02 | ETST 01.02.00 | Kopanie rowów dla kabli w sposób ręczny w gruncie kat. III | m3 | 14.4
10 d.1.2 | KNNR 5 0705-01 | ETST 01.02.00 | Ułożenie rur osłonowych z PCW o śr.do 140 mm - Rura DVR 110 | m | 4
11 d.1.2 | KNNR 5 0705-01 | ETST 01.02.00 | Ułożenie rur osłonowych z PCW o śr.do 140 mm - Rura DVK 110 | m | 14
12 d.1.2 | KNNR 5 0707-01 | ETST 01.02.00 | Układanie kabli o masie do 0.5 kg/m w rowach kablowych ręcznie - Kabel YKY 5x4 - pompownia | m | 32
13 d.1.2 | KNNR 5 0713-01 | ETST 01.02.00 | Układanie kabli o masie do 0.5 kg/m w rurach, pustakach lub kanałach zamkniętych - Kabel YKY 5x4 - pompownia | m | 18
14 d.1.2 | KNNR 5 0714-01 | ETST 01.02.00 | Układanie kabli o masie do 0.5 kg/m w budynkach, budowlach lub na estakadach bez mocowania - Kabel YKY 5x4 - pompownia | m | 10
15 d.1.2 | KNNR 5 0707-01 | ETST 01.02.00 | Układanie kabli o masie do 0.5 kg/m w rowach kablowych ręcznie - Kabel YKSY 7x2,5 mm2 - pompownia | m | 32
16 d.1.2 | KNNR 5 0713-01 | ETST 01.02.00 | Układanie kabli o masie do 0.5 kg/m w rurach, pustakach lub kanałach zamkniętych - Kabel YKSY 7x2,5 - pompownia | m | 18
17 d.1.2 | KNNR 5 0714-01 | ETST 01.02.00 | Układanie kabli o masie do 0.5 kg/m w budynkach, budowlach lub na estakadach bez mocowania - Kabel YKSY 7x2,5 - pompownia | m | 10
18 d.1.2 | KNNR 5 0706-01 | ETST 01.02.00 | Nasypanie warstwy piasku na dnie rowu kablowego o szerokości do 0,4 m | m | 45
19 d.1.2 | KNNR 5 0702-02 | ETST 01.02.00 | Zasypywanie rowów dla kabli wykonanych ręcznie w gruncie kat. III | m3 | 10.8
Razem: Zasilanie pompowni
1.3 |  |  | Instalacja ładowania pojazdów elektrycznych
20 d.1.3 | KNNR 5 0701-02 | ETST 01.02.00 | Kopanie rowów dla kabli w sposób ręczny w gruncie kat. III | m3 | 65.6
21 d.1.3 | KNNR 5 0705-01 | ETST 01.02.00 | Ułożenie rur osłonowych z PCW o śr.do 140 mm - Rura RHDPE 110 | m | 615
22 d.1.3 | ZN-97/TP S.A.-040 0301-02 | ETST 01.02.00 | Budowa studni kablowych prefabrykowanych rozdzielczych SKR-1 w gruncie kategorii III - Studnia kablowa modułowa SK 550 x 550 x735 | szt. | 4
23 d.1.3 | ZN-97/TP S.A.-040 0301-02 | ETST 01.02.00 | Budowa studni kablowych prefabrykowanych rozdzielczych SKR-1 w gruncie kategorii III - Fundament z tworzywa sztucznego dla stacji ładowania pojazdów elektrycznych. Wymiar zewnętrzny: 651x351x700 | szt. | 13
24 d.1.3 | KNNR 5 0702-02 | ETST 01.02.00 | Zasypywanie rowów dla kabli wykonanych ręcznie w gruncie kat. III | m3 | 49.2
Razem: Instalacja ładowania pojazdów elektrycznych
1.4 |  |  | Oświetlenie terenu
25 d.1.4 | KNNR 5 0701-02 | ETST 01.02.00 | Kopanie rowów dla kabli w sposób ręczny w gruncie kat. III | m3 | 113.92
26 d.1.4 | KNNR 5 0706-01 | ETST 01.02.00 | Nasypanie warstwy piasku na dnie rowu kablowego o szerokości do 0.4 m | m | 356
27 d.1.4 | KNNR 5 0705-01 | ETST 01.02.00 | Ułożenie rur osłonowych z PCW o śr.do 140 mm - Rura DVR 75 | m | 448
28 d.1.4 | KNNR 5 0705-01 | ETST 01.02.00 | Ułożenie rur osłonowych z PCW o śr.do 140 mm - Rura DVK 110 | m | 9
29 d.1.4 | KNNR 5 0705-01 | ETST 01.02.00 | Ułożenie rur osłonowych z PCW o śr.do 140 mm - Rura SRS-G 110 | m | 86
30 d.1.4 | KNR-W 2-25 0614-01 | ETST 01.02.00 | Ręczne układanie folii na kablu | m | 450
31 d.1.4 | KNNR 5 0713-03 | ETST 01.02.00 | Układanie kabli o masie do 3.0 kg/m w rurach, pustakach lub kanałach zamkniętych - Kabel YKY 5x25 | m | 448
32 d.1.4 | KNNR 5 0729-01 | ETST 01.02.00 | Głowice z taśm izolacyjnych na kablach energetycznych z żyłami aluminiowymi o przekroju żył 50 mm2 na napięcie do 20 kV - Palczatka termokurczliwa pięciopalczasta 25 | szt. | 23
33 d.1.4 | KNNR 5 1204-03 | ETST 01.02.00 | Montaż końcówek kablowych przez zaciskanie - przekrój żył do 50 mm2 - Końcówka oczkowa Cu 25 | szt. | 230
34 d.1.4 | KNR-W 5-08 0808-04 | ETST 01.02.00 | Oznaczenie Kabla - Tabliczka opisowa mała na kabel | szt. | 50
35 d.1.4 | KNNR 5 1001-01 | ETST 01.02.00 | Montaż i stawianie słupów oświetleniowych o masie do 100 kg - Słup oświetleniowy aluminiowy o wysokości 10 m | szt. | 8
36 d.1.4 | KNR 5-15 0911-01 | ETST 01.02.00 | Montaż ustojów prefabrykowanych B-40 lub B-60 lub B-80 lub B-100 - Fundament prefabrykowany 0,3x0,3x1,5 m | szt. | 8
37 d.1.4 | KNNR 5 1007-02 | ETST 01.02.00 | Montaż latarń oświetleniowych parkowych (ogrodowych) z ustawieniem fundamentu prefabrykowanego - Słup oświetleniowy aluminiowy o wysokości 4 m parkowy + Fundament prefabrykowany 0,3x0,3x1 m | kpl. | 2
38 d.1.4 | KNR-W 5-10 1001-03 | ETST 01.02.00 | Montaż tabliczek zaciskowych na konstrukcji - Tabliczka słupowa w II klasie izolacji | szt. | 10
39 d.1.4 | KNNR 5 0407-01 | ETST 01.02.00 | Wyłącznik nadprądowy 1-biegunowy w rozdzielnicach Wyłącznik nadprądowy 1P B 6A | szt. | 12
40 d.1.4 | KNNR 5 1004-02 | ETST 01.02.00 | Montaż opraw oświetlenia zewnętrznego na wysięgniku - Oprawa oświetleniowa LED, 70W, IP 66, fi=9150 lm | szt. | 10
41 d.1.4 | KNNR 5 1002-01 | ETST 01.02.00 | Montaż wysięgników rurowych o masie do 15 kg na słupie - Wysięgnik 1-ramienny; 0,5 m; 5° | szt. | 4
42 d.1.4 | KNNR 5 1002-01 | ETST 01.02.00 | Montaż wysięgników rurowych o masie do 15 kg na słupie - Wysięgnik 1-ramienny; 1,5 m; 5° | szt. | 2
43 d.1.4 | KNNR 5 1002-01 | ETST 01.02.00 | Montaż wysięgników rurowych o masie do 15 kg na słupie - Wysięgnik 2-ramienny; 1,5 m; 5°; kąt ramion 120° | szt. | 2
44 d.1.4 | KNNR 5 1003-02 | ETST 01.02.00 | Montaż przewodów do opraw oświetleniowych - wciąganie w słupy, rury osłonowe i wysięgniki przy wysokości latarń do 7 m - Kabel YKY 2x2,5 | kpl.przew. | 2
45 d.1.4 | KNNR 5 1003-03 | ETST 01.02.00 | Montaż przewodów do opraw oświetleniowych - wciąganie w słupy, rury osłonowe i wysięgniki przy wysokości latarń do 10 m - Kabel YKY 2x2,5 | kpl.przew. | 10
46 d.1.4 | KNNR 5 0907-06 | ETST 01.02.00 | Układanie uziomów powierzchniowych w rowach kablowych - Bednarka ocynkowana 30x4 | m | 60
47 d.1.4 | KNNR 5 0907-05 | ETST 01.02.00 | Mechaniczne pogrążanie uziomów pionowych prętowych w gruncie kat III = Uziom prętowy miedziowany l=6m | kpl. | 3
48 d.1.4 | KNNR 5 0702-02 | ETST 01.02.00 | Zasypywanie rowów dla kabli wykonanych ręcznie w gruncie kat. III | m3 | 85.44
Razem: Oświetlenie terenu
Razem: ZEWNĘTRZNE INSTALACJE ELEKTRYCZNE
WARTOŚĆ KOSZTORYSU OFERTOWEGO (NETTO)
PODATEK VAT W WYSOKOŚCI ...................%
RAZEM WARTOŚĆ KOSZTORYSU OFERTOWEGO

## 6
FORMULARZ KOSZTORYSU OFERTOWEGO
Budowa budynku mieszkalnego wielorodzinnego wraz z niezbędną infrastrukturą zewnętrzną i zagospodarowaniem terenu przy ul. Wrońskiej w Lublinie
ZEWNĘTRZNE INSTALACJE TELETECHNICZNE
Lp. | Kod pozycji | Nr spec. Tech. | Opis robót | Jednostka | Obmiar | Cena jedn. | Wartość
1 | 2 | 3 | 4 | 5 | 6 | 7 | 8
1 |  |  | ZEWNĘTRZNE INSTALACJE TELETECHNICZNE
1 d.1.1 | KNNR 5 0701-02 | ETST 01.06.00 | Kopanie rowów dla kabli w sposób ręczny w gruncie kat. III | m3 | 31.04
2 d.1.1 | ZN-97/TP S.A.-040 0301-02 | ETST 01.06.00 | Budowa studni kablowych prefabrykowanych rozdzielczych SKR-1 w gruncie kategorii III - Studnia kablowa SKR-1 | szt. | 6
3 d.1.1 | KNNR 5 0705-01 | ETST 01.06.00 | Ułożenie rur osłonowych z PCW o śr.do 140 mm - Rura RHDPE 110 | m | 97
4 d.1.1 | ZN-97/TP S.A.-039 0207-07 | ETST 01.06.00 | Uszczelnienie otworów kanalizacji pierwotnej uszczelkami pneumatycznymi - 1 rura lub kabel w otworze - System uszczelniający | otw. | 2
5 d.1.1 | KNNR 5 0702-02 | ETST 01.06.00 | Zasypywanie rowów dla kabli wykonanych ręcznie w gruncie kat. III | m3 | 23.28
Razem: ZEWNĘTRZNE INSTALACJE TELETECHNICZNE
WARTOŚĆ KOSZTORYSU OFERTOWEGO (NETTO)
PODATEK VAT W WYSOKOŚCI ...................%
RAZEM WARTOŚĆ KOSZTORYSU OFERTOWEGO

## 7
FORMULARZ KOSZTORYSU OFERTOWEGO Budowa budynku mieszkalnego wielorodzinnego wraz z niezbędną infrastrukturą zewnętrzną i zagospodarowaniem terenu przy ul. Wrońskiej w Lublinie.
Lp. | Kod pozycji | STWiOR | Opis | j.m. | Ilość robót | cena jedn. [zł] | wartość robót [zł]
1 | Rozdział |  | BRANŻA BUDOWLANA
1.1 | Grupa |  | FUNDAMENTY
1.1.1 | Element |  | Roboty ziemne
1 | KNR 201/122/1 | SST.01.02.00. | Pomiary przy wykopach fundamentowych, teren równinny i nizinny | m3 | 4594.27
2 | KNR 201/126/1 | SST.01.02.00. | Usunięcie warstwy ziemi urodzajnej (humus), grubość warstwy do 15·cm | m2 | 1045.66
3 | KNR 201/216/1 analogia | SST.01.02.00. | Wykopy oraz przekopy wykonywane koparkami przedsiębiernymi na odkład, koparka 0,60·m3, grunt kategorii I-II | m3 | 4437.42
4 | KNR 201/230/1 (1) analogia | SST.01.02.00. | Zasypywanie wykopów spycharkami, przemieszczanie na odległość do 10·m, grunt kategorii I-III, spycharka 55·kW (75·KM) | m3 | 390.72
5 | KNR 201/236/1 | SST.01.02.00. | Zagęszczanie nasypów, ubijakami mechanicznymi, grunt sypki kategorii I-III | m3 | 390.72
6 | KNR 201/214/1 (1) | SST.01.02.00. | Wywóz nadmiaru ziemi z wykopu | m3 | 4203.55
1.1.2 | Element |  | Płyta fundamentowa
7 | KNR 202/1101/1 (4) | SST.01.04.00. | Podkłady, betonowe na podłożu gruntowym, beton podawany pompą, beton C8/10 | m3 | 115.7
8 | KNR 202/607/1 | SST.01.05.00. | Izolacje przeciwwilgociowe i przeciwwodne z folii polietylenowej szerokiej, izolacja pozioma x2 | m2 | 1091.91
9 | KNR 202/205/1 (2) | SST.01.04.00. | Płyty fundamentowe żelbetowe, płyty, beton podawany pompą C30/37 | m3 | 868.71
10 | KNR 202/290/2 (2) | SST.01.04.00. | Zbrojenie konstrukcji żelbetowych elementów budynków i budowli, pręty stalowe okrągłe żebrowane | t | 78.39
1.2 | Grupa |  | KONDYGNACJA P1
1.2.1 | Element |  | Ściany żelbetowe
11 | KNRW 202/245/1 (3) | SST.01.04.00. | Ściany żelbetowe w deskowaniu systemowym, ściany o grubości 10·cm i wysokości do 4·m, beton podawany pompą, beton C30/37 | m2 | 973.1
12 | KNRW 202/245/3 (3) | SST.01.04.00. | Ściany żelbetowe w deskowaniu systemowym, dodatek za każdy następny 1·cm grubości - do 24 cm | m2 | 973.1
13 | Kalkulacja własna | SST.01.04.00. | Czas pracy deskowania w okresie dojrzewania betonu | mg | 194620
14 | KNR 202/290/2 (2) | SST.01.04.00. | Zbrojenie konstrukcji żelbetowych elementów budynków i budowli, pręty stalowe okrągłe żebrowane | t | 23.36
1.2.2 | Element |  | Słupy żelbetowe
15 | KNRW 202/247/1 (3) | SST.01.04.00. | Słupy żelbetowe o wysokości do 4·m w deskowaniu systemowym, beton podawany pompą, beton C30/37 | m3 | 14.45
16 | Kalkulacja własna | SST.01.04.00. | Czas pracy deskowania w okresie dojrzewania betonu | mg | 14450
17 | KNR 202/290/2 (2) | SST.01.04.00. | Zbrojenie konstrukcji żelbetowych elementów budynków i budowli, pręty stalowe okrągłe żebrowane | t | 2.31
1.2.3 | Element |  | Belki i nadproża żelbetowe
18 | KNRW 202/249/1 (3) | SST.01.04.00. | Belki i nadproża żelbetowa w deskowaniu systemowym, beton podawany pompą, beton C30/37 | m3 | 2.47
19 | Kalkulacja własna | SST.01.04.00. | Czas pracy deskowania w okresie dojrzewania betonu | mg | 3112.2
20 | KNR 202/290/2 (2) | SST.01.04.00. | Zbrojenie konstrukcji żelbetowych elementów budynków i budowli, pręty stalowe okrągłe żebrowane | t | 0.4
1.2.4 | Element |  | Płyty stropowe
21 | KNRW 202/246/3 (3) | SST.01.04.00. | Stropy żelbetowe w deskowaniu systemowym, płyta o grubości 10·cm, beton podawany pompą C25/30 | m2 | 892.05
22 | KNRW 202/246/4 (2) | SST.01.04.00. | Stropy w deskowaniu systemowym, dodatek za każdy następny 1·cm grubości - do 22 cm | m2 | 892.05
23 | Kalkulacja własna | SST.01.04.00. | Czas pracy deskowania w okresie dojrzewania betonu | mg | 89205
24 | KNR 202/290/2 (2) | SST.01.04.00. | Zbrojenie konstrukcji żelbetowych elementów budynków i budowli, pręty stalowe okrągłe żebrowane | t | 22.6
1.2.5 | Element |  | Izolacje przeciwwilgociowe
25 | KNR 202/603/1 | SST.01.05.00. | Izolacje przeciwwilgociowe powłokowe bitumiczne pionowe wykonywane na zimno, emulsja asfaltowa, 1·warstwa | m2 | 619.89
26 | KNR 202/603/2 | SST.01.05.00. | Izolacje przeciwwilgociowe powłokowe bitumiczne pionowe wykonywane na zimno, emulsja asfaltowa, dodatek za każdą następną warstwę | m2 | 619.89
27 | KNR 202/609/8 (2) | SST.01.05.00. | Izolacje cieplne i przeciwdźwiękowe z płyt styropianowych XPS gr. 18 cm, izolacje pionowe | m2 | 619.89
28 | KNNRW 3/207/1 | SST.01.05.00. | Izolacje pionowe ścian fundamentowych, z folii kubełkowej | m2 | 383.65
1.3 | Grupa |  | KONDYGNACJA 00
1.3.1 | Element |  | Ściany żelbetowe
29 | KNRW 202/245/1 (3) | SST.01.04.00. | Ściany żelbetowe w deskowaniu systemowym, ściany o grubości 10·cm i wysokości do 4·m, beton podawany pompą, beton C30/37 | m2 | 720.01
30 | KNRW 202/245/3 (3) | SST.01.04.00. | Ściany żelbetowe w deskowaniu systemowym, dodatek za każdy następny 1·cm grubości - do 24 cm | m2 | 720.01
31 | Kalkulacja własna | SST.01.04.00. | Czas pracy deskowania w okresie dojrzewania betonu | mg | 144002
32 | KNR 202/290/2 (2) | SST.01.04.00. | Zbrojenie konstrukcji żelbetowych elementów budynków i budowli, pręty stalowe okrągłe żebrowane | t | 14.71
1.3.2 | Element |  | Słupy żelbetowe
33 | KNRW 202/247/1 (3) | SST.01.04.00. | Słupy żelbetowe o wysokości do 4·m w deskowaniu systemowym, beton podawany pompą, beton C30/37 | m3 | 13.39
34 | Kalkulacja własna | SST.01.04.00. | Czas pracy deskowania w okresie dojrzewania betonu | mg | 13390
35 | KNR 202/290/2 (2) | SST.01.04.00. | Zbrojenie konstrukcji żelbetowych elementów budynków i budowli, pręty stalowe okrągłe żebrowane | t | 1.76
1.3.3 | Element |  | Belki i nadproża żelbetowe
36 | KNRW 202/249/1 (3) | SST.01.04.00. | Belki i nadproża żelbetowa w deskowaniu systemowym, beton podawany pompą, beton C30/37 | m3 | 15.72
37 | Kalkulacja własna | SST.01.04.00. | Czas pracy deskowania w okresie dojrzewania betonu | mg | 19807.2
38 | KNR 202/290/2 (2) | SST.01.04.00. | Zbrojenie konstrukcji żelbetowych elementów budynków i budowli, pręty stalowe okrągłe żebrowane | t | 1.58
1.3.4 | Element |  | Płyty stropowe i balkonowe
39 | KNRW 202/246/3 (3) | SST.01.04.00. | Stropy żelbetowe w deskowaniu systemowym, płyta o grubości 10·cm, beton podawany pompą C25/30 | m2 | 892.05
40 | KNRW 202/246/4 (2) | SST.01.04.00. | Stropy w deskowaniu systemowym, dodatek za każdy następny 1·cm grubości - do 20 cm | m2 | 892.05
41 | Kalkulacja własna | SST.01.04.00. | Czas pracy deskowania w okresie dojrzewania betonu | mg | 89205
42 | KNRW 202/246/3 (3) | SST.01.04.00. | Stropy żelbetowe w deskowaniu systemowym, płyta o grubości 10·cm, beton podawany pompą C25/30 | m2 | 56.71
43 | KNRW 202/246/4 (2) | SST.01.04.00. | Stropy w deskowaniu systemowym, dodatek za każdy następny 1·cm grubości - do 16-18 cm | m2 | 56.71
44 | Kalkulacja własna | SST.01.04.00. | Czas pracy deskowania w okresie dojrzewania betonu | mg | 5671
45 | KNR 202/290/2 (2) | SST.01.04.00. | Zbrojenie konstrukcji żelbetowych elementów budynków i budowli, pręty stalowe okrągłe żebrowane | t | 22.7
46 | Kalkulacja własna | SST.01.04.00. | Zamocowanie łączników balkonowych | m2 | 56.71
47 | KNR 29/638/1 analogia | SST.01.04.00. | Zamocowanie taśm dylatacyjnych | m | 36.44
1.4 | Grupa |  | KONDYGNACJA 01
1.4.1 | Element |  | Ściany żelbetowe
48 | KNRW 202/245/1 (3) | SST.01.04.00. | Ściany żelbetowe w deskowaniu systemowym, ściany o grubości 10·cm i wysokości do 4·m, beton podawany pompą, beton C30/37 | m2 | 710.65
49 | KNRW 202/245/3 (3) | SST.01.04.00. | Ściany żelbetowe w deskowaniu systemowym, dodatek za każdy następny 1·cm grubości - do 24 cm | m2 | 710.65
50 | Kalkulacja własna | SST.01.04.00. | Czas pracy deskowania w okresie dojrzewania betonu | mg | 142130
51 | KNR 202/290/2 (2) | SST.01.04.00. | Zbrojenie konstrukcji żelbetowych elementów budynków i budowli, pręty stalowe okrągłe żebrowane | t | 14.74
1.4.2 | Element |  | Słupy żelbetowe
52 | KNRW 202/247/1 (3) | SST.01.04.00. | Słupy żelbetowe o wysokości do 4·m w deskowaniu systemowym, beton podawany pompą, beton C30/37 | m3 | 13.39
53 | Kalkulacja własna | SST.01.04.00. | Czas pracy deskowania w okresie dojrzewania betonu | mg | 13390
54 | KNR 202/290/2 (2) | SST.01.04.00. | Zbrojenie konstrukcji żelbetowych elementów budynków i budowli, pręty stalowe okrągłe żebrowane | t | 1.86
1.4.3 | Element |  | Belki i nadproża żelbetowe
55 | KNRW 202/249/1 (3) | SST.01.04.00. | Belki i nadproża żelbetowa w deskowaniu systemowym, beton podawany pompą, beton C30/37 | m3 | 15.81
56 | Kalkulacja własna | SST.01.04.00. | Czas pracy deskowania w okresie dojrzewania betonu | mg | 19920.6
57 | KNR 202/290/2 (2) | SST.01.04.00. | Zbrojenie konstrukcji żelbetowych elementów budynków i budowli, pręty stalowe okrągłe żebrowane | t | 1.54
1.4.4 | Element |  | Płyty stropowe i balkonowe
58 | KNRW 202/246/3 (3) | SST.01.04.00. | Stropy żelbetowe w deskowaniu systemowym, płyta o grubości 10·cm, beton podawany pompą C25/30 | m2 | 892.05
59 | KNRW 202/246/4 (2) | SST.01.04.00. | Stropy w deskowaniu systemowym, dodatek za każdy następny 1·cm grubości - do 20 cm | m2 | 892.05
60 | Kalkulacja własna | SST.01.04.00. | Czas pracy deskowania w okresie dojrzewania betonu | mg | 89205
61 | KNRW 202/246/3 (3) | SST.01.04.00. | Stropy żelbetowe w deskowaniu systemowym, płyta o grubości 10·cm, beton podawany pompą C25/30 | m2 | 56.71
62 | KNRW 202/246/4 (2) | SST.01.04.00. | Stropy w deskowaniu systemowym, dodatek za każdy następny 1·cm grubości - do 16-18 cm | m2 | 56.71
63 | Kalkulacja własna | SST.01.04.00. | Czas pracy deskowania w okresie dojrzewania betonu | mg | 5671
64 | KNR 202/290/2 (2) | SST.01.04.00. | Zbrojenie konstrukcji żelbetowych elementów budynków i budowli, pręty stalowe okrągłe żebrowane | t | 22.7
65 | Kalkulacja własna | SST.01.04.00. | Zamocowanie łączników balkonowych | m2 | 56.71
66 | KNR 29/638/1 analogia | SST.01.04.00. | Zamocowanie taśm dylatacyjnych | m | 36.44
1.5 | Grupa |  | KONDYGNACJA 02
1.5.1 | Element |  | Ściany żelbetowe
67 | KNRW 202/245/1 (3) | SST.01.04.00. | Ściany żelbetowe w deskowaniu systemowym, ściany o grubości 10·cm i wysokości do 4·m, beton podawany pompą, beton C30/37 | m2 | 710.65
68 | KNRW 202/245/3 (3) | SST.01.04.00. | Ściany żelbetowe w deskowaniu systemowym, dodatek za każdy następny 1·cm grubości - do 24 cm | m2 | 710.65
69 | Kalkulacja własna | SST.01.04.00. | Czas pracy deskowania w okresie dojrzewania betonu | mg | 142130
70 | KNR 202/290/2 (2) | SST.01.04.00. | Zbrojenie konstrukcji żelbetowych elementów budynków i budowli, pręty stalowe okrągłe żebrowane | t | 14.74
1.5.2 | Element |  | Słupy żelbetowe
71 | KNRW 202/247/1 (3) | SST.01.04.00. | Słupy żelbetowe o wysokości do 4·m w deskowaniu systemowym, beton podawany pompą, beton C30/37 | m3 | 13.39
72 | Kalkulacja własna | SST.01.04.00. | Czas pracy deskowania w okresie dojrzewania betonu | mg | 13390
73 | KNR 202/290/2 (2) | SST.01.04.00. | Zbrojenie konstrukcji żelbetowych elementów budynków i budowli, pręty stalowe okrągłe żebrowane | t | 1.86
1.5.3 | Element |  | Belki i nadproża żelbetowe
74 | KNRW 202/249/1 (3) | SST.01.04.00. | Belki i nadproża żelbetowa w deskowaniu systemowym, beton podawany pompą, beton C30/37 | m3 | 15.81
75 | Kalkulacja własna | SST.01.04.00. | Czas pracy deskowania w okresie dojrzewania betonu | mg | 19920.6
76 | KNR 202/290/2 (2) | SST.01.04.00. | Zbrojenie konstrukcji żelbetowych elementów budynków i budowli, pręty stalowe okrągłe żebrowane | t | 1.51
1.5.4 | Element |  | Płyty stropowe i balkonowe
77 | KNRW 202/246/3 (3) | SST.01.04.00. | Stropy żelbetowe w deskowaniu systemowym, płyta o grubości 10·cm, beton podawany pompą C25/30 | m2 | 892.05
78 | KNRW 202/246/4 (2) | SST.01.04.00. | Stropy w deskowaniu systemowym, dodatek za każdy następny 1·cm grubości - do 20 cm | m2 | 892.05
79 | Kalkulacja własna | SST.01.04.00. | Czas pracy deskowania w okresie dojrzewania betonu | mg | 89205
80 | KNRW 202/246/3 (3) | SST.01.04.00. | Stropy żelbetowe w deskowaniu systemowym, płyta o grubości 10·cm, beton podawany pompą C25/30 | m2 | 56.71
81 | KNRW 202/246/4 (2) | SST.01.04.00. | Stropy w deskowaniu systemowym, dodatek za każdy następny 1·cm grubości - do 16-18 cm | m2 | 56.71
82 | Kalkulacja własna | SST.01.04.00. | Czas pracy deskowania w okresie dojrzewania betonu | mg | 5671
83 | KNR 202/290/2 (2) | SST.01.04.00. | Zbrojenie konstrukcji żelbetowych elementów budynków i budowli, pręty stalowe okrągłe żebrowane | t | 22.7
84 | Kalkulacja własna | SST.01.04.00. | Zamocowanie łączników balkonowych | m2 | 56.71
85 | KNR 29/638/1 analogia | SST.01.04.00. | Zamocowanie taśm dylatacyjnych | m | 36.44
1.6 | Grupa |  | KONDYGNACJA 03
1.6.1 | Element |  | Ściany żelbetowe
86 | KNRW 202/245/1 (3) | SST.01.04.00. | Ściany żelbetowe w deskowaniu systemowym, ściany o grubości 10·cm i wysokości do 4·m, beton podawany pompą, beton C30/37 | m2 | 710.65
87 | KNRW 202/245/3 (3) | SST.01.04.00. | Ściany żelbetowe w deskowaniu systemowym, dodatek za każdy następny 1·cm grubości - do 24 cm | m2 | 710.65
88 | Kalkulacja własna | SST.01.04.00. | Czas pracy deskowania w okresie dojrzewania betonu | mg | 142130
89 | KNR 202/290/2 (2) | SST.01.04.00. | Zbrojenie konstrukcji żelbetowych elementów budynków i budowli, pręty stalowe okrągłe żebrowane | t | 14.74
1.6.2 | Element |  | Słupy żelbetowe
90 | KNRW 202/247/1 (3) | SST.01.04.00. | Słupy żelbetowe o wysokości do 4·m w deskowaniu systemowym, beton podawany pompą, beton C30/37 | m3 | 13.39
91 | Kalkulacja własna | SST.01.04.00. | Czas pracy deskowania w okresie dojrzewania betonu | mg | 13390
92 | KNR 202/290/2 (2) | SST.01.04.00. | Zbrojenie konstrukcji żelbetowych elementów budynków i budowli, pręty stalowe okrągłe żebrowane | t | 1.86
1.6.3 | Element |  | Belki i nadproża żelbetowe
93 | KNRW 202/249/1 (3) | SST.01.04.00. | Belki i nadproża żelbetowa w deskowaniu systemowym, beton podawany pompą, beton C30/37 | m3 | 15.81
94 | Kalkulacja własna | SST.01.04.00. | Czas pracy deskowania w okresie dojrzewania betonu | mg | 19920.6
95 | KNR 202/290/2 (2) | SST.01.04.00. | Zbrojenie konstrukcji żelbetowych elementów budynków i budowli, pręty stalowe okrągłe żebrowane | t | 1.53
1.6.4 | Element |  | Płyty stropowe i balkonowe
96 | KNRW 202/246/3 (3) | SST.01.04.00. | Stropy żelbetowe w deskowaniu systemowym, płyta o grubości 10·cm, beton podawany pompą C25/30 | m2 | 892.05
97 | KNRW 202/246/4 (2) | SST.01.04.00. | Stropy w deskowaniu systemowym, dodatek za każdy następny 1·cm grubości - do 20 cm | m2 | 892.05
98 | Kalkulacja własna | SST.01.04.00. | Czas pracy deskowania w okresie dojrzewania betonu | mg | 89205
99 | KNRW 202/246/3 (3) | SST.01.04.00. | Stropy żelbetowe w deskowaniu systemowym, płyta o grubości 10·cm, beton podawany pompą C25/30 | m2 | 56.71
100 | KNRW 202/246/4 (2) | SST.01.04.00. | Stropy w deskowaniu systemowym, dodatek za każdy następny 1·cm grubości - do 16-18 cm | m2 | 56.71
101 | Kalkulacja własna | SST.01.04.00. | Czas pracy deskowania w okresie dojrzewania betonu | mg | 5671
102 | KNR 202/290/2 (2) | SST.01.04.00. | Zbrojenie konstrukcji żelbetowych elementów budynków i budowli, pręty stalowe okrągłe żebrowane | t | 22.7
103 | Kalkulacja własna | SST.01.04.00. | Zamocowanie łączników balkonowych | m2 | 56.71
104 | KNR 29/638/1 analogia | SST.01.04.00. | Zamocowanie taśm dylatacyjnych | m | 36.44
1.7 | Grupa |  | KONDYGNACJA 04
1.7.1 | Element |  | Ściany żelbetowe
105 | KNRW 202/245/1 (3) | SST.01.04.00. | Ściany żelbetowe w deskowaniu systemowym, ściany o grubości 10·cm i wysokości do 4·m, beton podawany pompą, beton C30/37 | m2 | 710.65
106 | KNRW 202/245/3 (3) | SST.01.04.00. | Ściany żelbetowe w deskowaniu systemowym, dodatek za każdy następny 1·cm grubości - do 24 cm | m2 | 710.65
107 | Kalkulacja własna | SST.01.04.00. | Czas pracy deskowania w okresie dojrzewania betonu | mg | 142130
108 | KNR 202/290/2 (2) | SST.01.04.00. | Zbrojenie konstrukcji żelbetowych elementów budynków i budowli, pręty stalowe okrągłe żebrowane | t | 14.74
1.7.2 | Element |  | Słupy żelbetowe
109 | KNRW 202/247/1 (3) | SST.01.04.00. | Słupy żelbetowe o wysokości do 4·m w deskowaniu systemowym, beton podawany pompą, beton C30/37 | m3 | 13.39
110 | Kalkulacja własna | SST.01.04.00. | Czas pracy deskowania w okresie dojrzewania betonu | mg | 13390
111 | KNR 202/290/2 (2) | SST.01.04.00. | Zbrojenie konstrukcji żelbetowych elementów budynków i budowli, pręty stalowe okrągłe żebrowane | t | 1.86
1.7.3 | Element |  | Belki i nadproża żelbetowe
112 | KNRW 202/249/1 (3) | SST.01.04.00. | Belki i nadproża żelbetowa w deskowaniu systemowym, beton podawany pompą, beton C30/37 | m3 | 15.81
113 | Kalkulacja własna | SST.01.04.00. | Czas pracy deskowania w okresie dojrzewania betonu | mg | 19920.6
114 | KNR 202/290/2 (2) | SST.01.04.00. | Zbrojenie konstrukcji żelbetowych elementów budynków i budowli, pręty stalowe okrągłe żebrowane | t | 1.53
1.7.4 | Element |  | Płyty stropowe i balkonowe
115 | KNRW 202/246/3 (3) | SST.01.04.00. | Stropy żelbetowe w deskowaniu systemowym, płyta o grubości 10·cm, beton podawany pompą C25/30 | m2 | 892.05
116 | KNRW 202/246/4 (2) | SST.01.04.00. | Stropy w deskowaniu systemowym, dodatek za każdy następny 1·cm grubości - do 20 cm | m2 | 892.05
117 | Kalkulacja własna | SST.01.04.00. | Czas pracy deskowania w okresie dojrzewania betonu | mg | 89205
118 | KNRW 202/246/3 (3) | SST.01.04.00. | Stropy żelbetowe w deskowaniu systemowym, płyta o grubości 10·cm, beton podawany pompą C25/30 | m2 | 56.71
119 | KNRW 202/246/4 (2) | SST.01.04.00. | Stropy w deskowaniu systemowym, dodatek za każdy następny 1·cm grubości - do 16-18 cm | m2 | 56.71
120 | Kalkulacja własna | SST.01.04.00. | Czas pracy deskowania w okresie dojrzewania betonu | mg | 5671
121 | KNR 202/290/2 (2) | SST.01.04.00. | Zbrojenie konstrukcji żelbetowych elementów budynków i budowli, pręty stalowe okrągłe żebrowane | t | 22.7
122 | Kalkulacja własna | SST.01.04.00. | Zamocowanie łączników balkonowych | m2 | 56.71
123 | KNR 29/638/1 analogia | SST.01.04.00. | Zamocowanie taśm dylatacyjnych | m | 36.44
1.8 | Grupa |  | KONDYGNACJA 05
1.8.1 | Element |  | Ściany żelbetowe
124 | KNRW 202/245/1 (3) | SST.01.04.00. | Ściany żelbetowe w deskowaniu systemowym, ściany o grubości 10·cm i wysokości do 4·m, beton podawany pompą, beton C30/37 | m2 | 710.65
125 | KNRW 202/245/3 (3) | SST.01.04.00. | Ściany żelbetowe w deskowaniu systemowym, dodatek za każdy następny 1·cm grubości - do 24 cm | m2 | 710.65
126 | Kalkulacja własna | SST.01.04.00. | Czas pracy deskowania w okresie dojrzewania betonu | mg | 142130
127 | KNR 202/290/2 (2) | SST.01.04.00. | Zbrojenie konstrukcji żelbetowych elementów budynków i budowli, pręty stalowe okrągłe żebrowane | t | 14.77
1.8.2 | Element |  | Słupy żelbetowe
128 | KNRW 202/247/1 (3) | SST.01.04.00. | Słupy żelbetowe o wysokości do 4·m w deskowaniu systemowym, beton podawany pompą, beton C30/37 | m3 | 13.39
129 | Kalkulacja własna | SST.01.04.00. | Czas pracy deskowania w okresie dojrzewania betonu | mg | 13390
130 | KNR 202/290/2 (2) | SST.01.04.00. | Zbrojenie konstrukcji żelbetowych elementów budynków i budowli, pręty stalowe okrągłe żebrowane | t | 1.86
1.8.3 | Element |  | Belki i nadproża żelbetowe
131 | KNRW 202/249/1 (3) | SST.01.04.00. | Belki i nadproża żelbetowa w deskowaniu systemowym, beton podawany pompą, beton C30/37 | m3 | 15.81
132 | Kalkulacja własna | SST.01.04.00. | Czas pracy deskowania w okresie dojrzewania betonu | mg | 19920.6
133 | KNR 202/290/2 (2) | SST.01.04.00. | Zbrojenie konstrukcji żelbetowych elementów budynków i budowli, pręty stalowe okrągłe żebrowane | t | 1.53
1.8.4 | Element |  | Płyty stropowe i balkonowe
134 | KNRW 202/246/3 (3) | SST.01.04.00. | Stropy żelbetowe w deskowaniu systemowym, płyta o grubości 10·cm, beton podawany pompą C25/30 | m2 | 892.05
135 | KNRW 202/246/4 (2) | SST.01.04.00. | Stropy w deskowaniu systemowym, dodatek za każdy następny 1·cm grubości - do 20 cm | m2 | 892.05
136 | Kalkulacja własna | SST.01.04.00. | Czas pracy deskowania w okresie dojrzewania betonu | mg | 89205
137 | KNRW 202/246/3 (3) | SST.01.04.00. | Stropy żelbetowe w deskowaniu systemowym, płyta o grubości 10·cm, beton podawany pompą C25/30 | m2 | 56.71
138 | KNRW 202/246/4 (2) | SST.01.04.00. | Stropy w deskowaniu systemowym, dodatek za każdy następny 1·cm grubości - do 16-18 cm | m2 | 56.71
139 | Kalkulacja własna | SST.01.04.00. | Czas pracy deskowania w okresie dojrzewania betonu | mg | 5671
140 | KNR 202/290/2 (2) | SST.01.04.00. | Zbrojenie konstrukcji żelbetowych elementów budynków i budowli, pręty stalowe okrągłe żebrowane | t | 22.7
141 | Kalkulacja własna | SST.01.04.00. | Zamocowanie łączników balkonowych | m2 | 56.71
142 | KNR 29/638/1 analogia | SST.01.04.00. | Zamocowanie taśm dylatacyjnych | m | 36.44
1.9 | Grupa |  | KONDYGNACJA 06
1.9.1 | Element |  | Ściany żelbetowe
143 | KNRW 202/245/1 (3) | SST.01.04.00. | Ściany żelbetowe w deskowaniu systemowym, ściany o grubości 10·cm i wysokości do 4·m, beton podawany pompą, beton C30/37 | m2 | 402.32
144 | KNRW 202/245/3 (3) | SST.01.04.00. | Ściany żelbetowe w deskowaniu systemowym, dodatek za każdy następny 1·cm grubości - do 24 cm | m2 | 402.32
145 | Kalkulacja własna | SST.01.04.00. | Czas pracy deskowania w okresie dojrzewania betonu | mg | 80464
146 | KNR 202/290/2 (2) | SST.01.04.00. | Zbrojenie konstrukcji żelbetowych elementów budynków i budowli, pręty stalowe okrągłe żebrowane | t | 7.18
1.9.2 | Element |  | Słupy żelbetowe
147 | KNRW 202/247/1 (3) | SST.01.04.00. | Słupy żelbetowe o wysokości do 4·m w deskowaniu systemowym, beton podawany pompą, beton C30/37 | m3 | 14.99
148 | Kalkulacja własna | SST.01.04.00. | Czas pracy deskowania w okresie dojrzewania betonu | mg | 14990
149 | KNR 202/290/2 (2) | SST.01.04.00. | Zbrojenie konstrukcji żelbetowych elementów budynków i budowli, pręty stalowe okrągłe żebrowane | t | 1.54
1.9.3 | Element |  | Belki i nadproża żelbetowe
150 | KNRW 202/249/1 (3) | SST.01.04.00. | Belki i nadproża żelbetowa w deskowaniu systemowym, beton podawany pompą, beton C30/37 | m3 | 16.17
151 | Kalkulacja własna | SST.01.04.00. | Czas pracy deskowania w okresie dojrzewania betonu | mg | 20374.2
152 | KNR 202/290/2 (2) | SST.01.04.00. | Zbrojenie konstrukcji żelbetowych elementów budynków i budowli, pręty stalowe okrągłe żebrowane | t | 1.58
1.9.4 | Element |  | Płyty stropowe i balkonowe
153 | KNRW 202/246/3 (3) | SST.01.04.00. | Stropy żelbetowe w deskowaniu systemowym, płyta o grubości 10·cm, beton podawany pompą C25/30 | m2 | 892.05
154 | KNRW 202/246/4 (2) | SST.01.04.00. | Stropy w deskowaniu systemowym, dodatek za każdy następny 1·cm grubości - do 20 cm | m2 | 892.05
155 | Kalkulacja własna | SST.01.04.00. | Czas pracy deskowania w okresie dojrzewania betonu | mg | 89205
156 | KNRW 202/246/3 (3) | SST.01.04.00. | Stropy żelbetowe w deskowaniu systemowym, płyta o grubości 10·cm, beton podawany pompą C25/30 | m2 | 56.71
157 | KNRW 202/246/4 (2) | SST.01.04.00. | Stropy w deskowaniu systemowym, dodatek za każdy następny 1·cm grubości - do 16-18 cm | m2 | 56.71
158 | Kalkulacja własna | SST.01.04.00. | Czas pracy deskowania w okresie dojrzewania betonu | mg | 5671
159 | KNR 202/290/2 (2) | SST.01.04.00. | Zbrojenie konstrukcji żelbetowych elementów budynków i budowli, pręty stalowe okrągłe żebrowane | t | 22.7
160 | Kalkulacja własna | SST.01.04.00. | Zamocowanie łączników balkonowych | m2 | 56.71
161 | KNR 29/638/1 analogia | SST.01.04.00. | Zamocowanie taśm dylatacyjnych | m | 36.44
1.10 | Grupa |  | KONDYGNACJA 07
1.10.1 | Element |  | Ściany żelbetowe
162 | KNRW 202/245/1 (3) | SST.01.04.00. | Ściany żelbetowe w deskowaniu systemowym, ściany o grubości 10·cm i wysokości do 4·m, beton podawany pompą, beton C30/37 | m2 | 402.32
163 | KNRW 202/245/3 (3) | SST.01.04.00. | Ściany żelbetowe w deskowaniu systemowym, dodatek za każdy następny 1·cm grubości - do 24 cm | m2 | 402.32
164 | Kalkulacja własna | SST.01.04.00. | Czas pracy deskowania w okresie dojrzewania betonu | mg | 80464
165 | KNR 202/290/2 (2) | SST.01.04.00. | Zbrojenie konstrukcji żelbetowych elementów budynków i budowli, pręty stalowe okrągłe żebrowane | t | 7.18
1.10.2 | Element |  | Słupy żelbetowe
166 | KNRW 202/247/1 (3) | SST.01.04.00. | Słupy żelbetowe o wysokości do 4·m w deskowaniu systemowym, beton podawany pompą, beton C30/37 | m3 | 14.31
167 | Kalkulacja własna | SST.01.04.00. | Czas pracy deskowania w okresie dojrzewania betonu | mg | 14310
168 | KNR 202/290/2 (2) | SST.01.04.00. | Zbrojenie konstrukcji żelbetowych elementów budynków i budowli, pręty stalowe okrągłe żebrowane | t | 1.4
1.10.3 | Element |  | Belki i nadproża żelbetowe
169 | KNRW 202/249/1 (3) | SST.01.04.00. | Belki i nadproża żelbetowa w deskowaniu systemowym, beton podawany pompą, beton C30/37 | m3 | 16.17
170 | Kalkulacja własna | SST.01.04.00. | Czas pracy deskowania w okresie dojrzewania betonu | mg | 20374.2
171 | KNR 202/290/2 (2) | SST.01.04.00. | Zbrojenie konstrukcji żelbetowych elementów budynków i budowli, pręty stalowe okrągłe żebrowane | t | 1.58
1.10.4 | Element |  | Płyty stropowe i balkonowe
172 | KNRW 202/246/3 (3) | SST.01.04.00. | Stropy żelbetowe w deskowaniu systemowym, płyta o grubości 10·cm, beton podawany pompą C25/30 | m2 | 892.05
173 | KNRW 202/246/4 (2) | SST.01.04.00. | Stropy w deskowaniu systemowym, dodatek za każdy następny 1·cm grubości - do 20 cm | m2 | 892.05
174 | Kalkulacja własna | SST.01.04.00. | Czas pracy deskowania w okresie dojrzewania betonu | mg | 89205
175 | KNRW 202/246/3 (3) | SST.01.04.00. | Stropy żelbetowe w deskowaniu systemowym, płyta o grubości 10·cm, beton podawany pompą C25/30 | m2 | 56.71
176 | KNRW 202/246/4 (2) | SST.01.04.00. | Stropy w deskowaniu systemowym, dodatek za każdy następny 1·cm grubości - do 16-18 cm | m2 | 56.71
177 | Kalkulacja własna | SST.01.04.00. | Czas pracy deskowania w okresie dojrzewania betonu | mg | 5671
178 | KNR 202/290/2 (2) | SST.01.04.00. | Zbrojenie konstrukcji żelbetowych elementów budynków i budowli, pręty stalowe okrągłe żebrowane | t | 22.7
179 | Kalkulacja własna | SST.01.04.00. | Zamocowanie łączników balkonowych | m2 | 56.71
180 | KNR 29/638/1 analogia | SST.01.04.00. | Zamocowanie taśm dylatacyjnych | m | 36.44
1.11 | Grupa |  | KONDYGNACJA 08
1.11.1 | Element |  | Ściany żelbetowe
181 | KNRW 202/245/1 (3) | SST.01.04.00. | Ściany żelbetowe w deskowaniu systemowym, ściany o grubości 10·cm i wysokości do 4·m, beton podawany pompą, beton C30/37 | m2 | 503.59
182 | KNRW 202/245/3 (3) | SST.01.04.00. | Ściany żelbetowe w deskowaniu systemowym, dodatek za każdy następny 1·cm grubości - do 24 cm | m2 | 503.59
183 | Kalkulacja własna | SST.01.04.00. | Czas pracy deskowania w okresie dojrzewania betonu | mg | 100718
184 | KNR 202/290/2 (2) | SST.01.04.00. | Zbrojenie konstrukcji żelbetowych elementów budynków i budowli, pręty stalowe okrągłe żebrowane | t | 7.89
1.11.2 | Element |  | Słupy żelbetowe
185 | KNRW 202/247/1 (3) | SST.01.04.00. | Słupy żelbetowe o wysokości do 4·m w deskowaniu systemowym, beton podawany pompą, beton C30/37 | m3 | 14.87
186 | Kalkulacja własna | SST.01.04.00. | Czas pracy deskowania w okresie dojrzewania betonu | mg | 14870
187 | KNR 202/290/2 (2) | SST.01.04.00. | Zbrojenie konstrukcji żelbetowych elementów budynków i budowli, pręty stalowe okrągłe żebrowane | t | 1.45
1.11.3 | Element |  | Belki i nadproża żelbetowe
188 | KNRW 202/249/1 (3) | SST.01.04.00. | Belki i nadproża żelbetowa w deskowaniu systemowym, beton podawany pompą, beton C30/37 | m3 | 16.17
189 | Kalkulacja własna | SST.01.04.00. | Czas pracy deskowania w okresie dojrzewania betonu | mg | 20374.2
190 | KNR 202/290/2 (2) | SST.01.04.00. | Zbrojenie konstrukcji żelbetowych elementów budynków i budowli, pręty stalowe okrągłe żebrowane | t | 1.58
1.11.4 | Element |  | Płyty stropowe
191 | KNRW 202/246/3 (3) | SST.01.04.00. | Stropy żelbetowe w deskowaniu systemowym, płyta o grubości 10·cm, beton podawany pompą C25/30 | m2 | 892.05
192 | KNRW 202/246/4 (2) | SST.01.04.00. | Stropy w deskowaniu systemowym, dodatek za każdy następny 1·cm grubości - do 20 cm | m2 | 892.05
193 | Kalkulacja własna | SST.01.04.00. | Czas pracy deskowania w okresie dojrzewania betonu | mg | 89205
194 | KNRW 202/246/3 (3) | SST.01.04.00. | Stropy żelbetowe w deskowaniu systemowym, płyta o grubości 10·cm, beton podawany pompą C25/30 | m2 | 56.71
195 | KNRW 202/246/4 (2) | SST.01.04.00. | Stropy w deskowaniu systemowym, dodatek za każdy następny 1·cm grubości - do 16-18 cm | m2 | 56.71
196 | Kalkulacja własna | SST.01.04.00. | Czas pracy deskowania w okresie dojrzewania betonu | mg | 5671
197 | KNR 202/290/2 (2) | SST.01.04.00. | Zbrojenie konstrukcji żelbetowych elementów budynków i budowli, pręty stalowe okrągłe żebrowane | t | 22.64
198 | Kalkulacja własna | SST.01.04.00. | Zamocowanie łączników balkonowych | m2 | 56.71
199 | KNR 29/638/1 analogia | SST.01.04.00. | Zamocowanie taśm dylatacyjnych | m | 36.44
1.12 | Grupa |  | STROPODACH
1.12.1 | Element |  | Attyka
200 | KNRW 202/247/1 (3) | SST.01.04.00. | Trzpienie żelbetowe o wysokości do 4·m w deskowaniu systemowym, beton podawany pompą, beton C30/37 | m3 | 4.1
201 | Kalkulacja własna | SST.01.04.00. | Czas pracy deskowania w okresie dojrzewania betonu | mg | 4100
202 | KNRW 202/249/1 (3) | SST.01.04.00. | Wieniec żelbetowy w deskowaniu systemowym, beton podawany pompą, beton C30/37 | m3 | 13.78
203 | Kalkulacja własna | SST.01.04.00. | Czas pracy deskowania w okresie dojrzewania betonu | mg | 17362.8
204 | KNR 202/290/2 (2) | SST.01.04.00. | Zbrojenie konstrukcji żelbetowych elementów budynków i budowli, pręty stalowe okrągłe żebrowane | t | 2.33
1.13 | Grupa |  | SCHODY
1.13.1 | Element |  | Schody zewnętrzne
205 | KNR 202/1101/1 (4) | SST.01.04.00. | Podkłady, betonowe na podłożu gruntowym, beton podawany pompą, beton C8/10 | m3 | 0.32
206 | KNRW 202/243/1 (3) | SST.01.04.00. | Ławy fundamentowe żelbetowe w deskowaniu systemowym, prostokątne, szerokości do 0,6·m, beton podawany pompą C30/37 | m3 | 1.28
207 | Kalkulacja własna | SST.01.04.00. | Czas pracy deskowania w okresie dojrzewania betonu | mg | 89.09
208 | KNR 202/218/1 (2) | SST.01.04.00. | Schody żelbetowe zewnętrzne na gotowym podłożu, beton podawany pompą C30/37 | m3 | 1.43
209 | Kalkulacja własna | SST.01.04.00. | Czas pracy deskowania w okresie dojrzewania betonu | mg | 99.53
210 | KNR 202/290/2 (2) | SST.01.04.00. | Zbrojenie konstrukcji żelbetowych elementów budynków i budowli, pręty stalowe okrągłe żebrowane | t | 0.55
1.13.2 | Element |  | Schody wewnętrzne
211 | KNR 202/218/2 (2) | SST.01.04.00. | Schody żelbetowe, proste na płycie grubości 8·cm, beton podawany pompą C30/37 | m2 | 148.12
212 | KNR 202/218/6 (2) | SST.01.04.00. | Schody żelbetowe, dodatek za każdy 1·cm różnicy grubości płyty, beton podawany pompą C30/37 - do 15 cm | m2 | 148.12
213 | Kalkulacja własna | SST.01.04.00. | Czas pracy deskowania w okresie dojrzewania betonu | mg | 14812
214 | KNR 202/218/7 (2) | SST.01.04.00. | Schody żelbetowe, belki podestowe i kotwiące, beton podawany pompą C30/37 | m3 | 3.18
215 | Kalkulacja własna | SST.01.04.00. | Czas pracy deskowania w okresie dojrzewania betonu | mg | 4006.8
216 | KNRW 202/246/3 (3) | SST.01.04.00. | Stropy żelbetowe w deskowaniu systemowym, płyta o grubości 10·cm, beton podawany pompą C25/30 | m2 | 262.84
217 | KNRW 202/246/4 (2) | SST.01.04.00. | Stropy w deskowaniu systemowym, dodatek za każdy następny 1·cm grubości - do 20 cm | m2 | 262.84
218 | Kalkulacja własna | SST.01.04.00. | Czas pracy deskowania w okresie dojrzewania betonu | mg | 26284
219 | KNR 202/290/2 (2) | SST.01.04.00. | Zbrojenie konstrukcji żelbetowych elementów budynków i budowli, pręty stalowe okrągłe żebrowane | t | 9.96
1.14 | Grupa |  | DACH
1.14.1 | Element |  | Pokrycie stropodachu
220 | KNR 202/501/1 (1) analogia | SST.01.05.00. | Paroizolacja | m2 | 878.78
221 | Kalkulacja własna | SST.01.05.00. | Izolacje cieplne i przeciwdźwiękowe z płyt styropianowych gr. 25 cm, izolacje poziome na wierzchu konstrukcji | m2 | 878.78
222 | Kalkulacja własna | SST.01.05.00. | Izolacje cieplne i przeciwdźwiękowe z płyt styropianowych gr. 5-65 cm - kliny | m2 | 878.78
223 | KNRW 202/504/2 analogia | SST.01.06.00. | Pokrycie dachów papą samoprzylepną, 2-warstwowe | m2 | 878.78
1.14.2 | Element |  | Ściany attykowe
224 | KNR 202/2601/1 (1) analogia | SST.01.05.00. | Docieplenie ścian budynków płytami styropianowymi gr. 10 cm i pokrycie wyprawami elewacyjnymi, tynk silikatowy (styropian + 1·warstwa siatki), ściany pełne z otworami | m2 | 145.04
1.14.3 | Element |  | Attyka
225 | KNR 202/501/1 (1) analogia | SST.01.05.00. | Paroizolacja | m2 | 145.04
226 | KNR 202/609/3 | SST.01.05.00. | Izolacje cieplne i przeciwdźwiękowe z płyt styropianowych gr. 5 cm, izolacje poziome na wierzchu konstrukcji | m2 | 145.04
227 | KNRW 202/504/2 analogia | SST.01.06.00. | Pokrycie dachów papą samoprzylepną, 2-warstwowe | m2 | 145.04
228 | KNRW 202/514/2 (1) | SST.01.06.00. | Obróbki z blachy ocynkowanej przy szerokości w rozwinięciu ponad 25·cm - attyka | m2 | 261.07
1.14.4 | Element |  | Kominy
229 | KNR 202/2601/1 (1) analogia | SST.01.05.00. | Docieplenie ścian budynków płytami styropianowymi gr. 10 cm i pokrycie wyprawami elewacyjnymi, tynk silikatowy (styropian + 1·warstwa siatki), ściany pełne z otworami | m2 | 112.4
230 | KNR 202/2103/3 (1) analogia | SST.01.06.00. | Czapy kominowe betonowe gr. 5 cm | m2 | 21.87
231 | KNRW 202/514/2 (1) | SST.01.06.00. | Obróbki z blachy ocynkowanej przy szerokości w rozwinięciu ponad 25·cm - kominy | m2 | 21.87
1.15 | Grupa |  | ROBOTY MUROWE
1.15.1 | Element |  | KONDYGNACJA P1
232 | KNR 901/104/2 | SST.01.03.00. | Ściany wewnętrzne z bloków silikatowych gr. 24 cm, ściany wysokości do 4,5·m | m2 | 186.45
233 | KNR 901/105/2 | SST.01.03.00. | Ściany działowe z bloków silikatowych gr. 12 cm, ściany wysokości do 4,5·cm | m2 | 963.2
1.15.2 | Element |  | KONDYGNACJA 00
234 | KNR 901/104/2 | SST.01.03.00. | Ściany zewnętrzne z bloków silikatowych gr. 24 cm, ściany wysokości do 4,5·m | m2 | 172.7
235 | KNR 901/104/2 | SST.01.03.00. | Ściany wewnętrzne z bloków silikatowych gr. 24 cm, ściany wysokości do 4,5·m | m2 | 227.44
236 | KNR 901/105/2 | SST.01.03.00. | Ściany działowe z bloków silikatowych gr. 12 cm, ściany wysokości do 4,5·cm | m2 | 297.61
237 | KNR 202/116/1 | SST.01.03.00. | Ściany budynków wielokondygnacyjnych, bloczki z betonu komórkowego, grubość 24·cm | m2 | 37.29
238 | KNR 202/126/1 | SST.01.03.00. | Otwory w ścianach murowanych, grubości 1·cegły, z cegieł pojedynczych, bloczków i pustaków, otwory (bez nadproży) na okna | szt | 21
239 | KNR 202/121/3 | SST.01.03.00. | Ścianki działowe, bloczki z betonu komórkowego o grubości 12·cm | m2 | 272.33
1.15.3 | Element |  | KONDYGNACJA 01
240 | KNR 901/104/2 | SST.01.03.00. | Ściany zewnętrzne z bloków silikatowych gr. 24 cm, ściany wysokości do 4,5·m | m2 | 213.19
241 | KNR 901/104/2 | SST.01.03.00. | Ściany wewnętrzne z bloków silikatowych gr. 24 cm, ściany wysokości do 4,5·m | m2 | 178.05
242 | KNR 901/105/2 | SST.01.03.00. | Ściany działowe z bloków silikatowych gr. 12 cm, ściany wysokości do 4,5·cm | m2 | 301.76
243 | KNR 202/116/1 | SST.01.03.00. | Ściany budynków wielokondygnacyjnych, bloczki z betonu komórkowego, grubość 24·cm | m2 | 43.01
244 | KNR 202/126/1 | SST.01.03.00. | Otwory w ścianach murowanych, grubości 1·cegły, z cegieł pojedynczych, bloczków i pustaków, otwory (bez nadproży) na okna | szt | 24
245 | KNR 202/121/3 | SST.01.03.00. | Ścianki działowe, bloczki z betonu komórkowego o grubości 12·cm | m2 | 322.64
1.15.4 | Element |  | KONDYGNACJA 02
246 | KNR 901/104/2 | SST.01.03.00. | Ściany zewnętrzne z bloków silikatowych gr. 24 cm, ściany wysokości do 4,5·m | m2 | 213.19
247 | KNR 901/104/2 | SST.01.03.00. | Ściany wewnętrzne z bloków silikatowych gr. 24 cm, ściany wysokości do 4,5·m | m2 | 178.05
248 | KNR 901/105/2 | SST.01.03.00. | Ściany działowe z bloków silikatowych gr. 12 cm, ściany wysokości do 4,5·cm | m2 | 301.76
249 | KNR 202/116/1 | SST.01.03.00. | Ściany budynków wielokondygnacyjnych, bloczki z betonu komórkowego, grubość 24·cm | m2 | 43.01
250 | KNR 202/126/1 | SST.01.03.00. | Otwory w ścianach murowanych, grubości 1·cegły, z cegieł pojedynczych, bloczków i pustaków, otwory (bez nadproży) na okna | szt | 24
251 | KNR 202/121/3 | SST.01.03.00. | Ścianki działowe, bloczki z betonu komórkowego o grubości 12·cm | m2 | 322.64
1.15.5 | Element |  | KONDYGNACJA 03
252 | KNR 901/104/2 | SST.01.03.00. | Ściany zewnętrzne z bloków silikatowych gr. 24 cm, ściany wysokości do 4,5·m | m2 | 213.19
253 | KNR 901/104/2 | SST.01.03.00. | Ściany wewnętrzne z bloków silikatowych gr. 24 cm, ściany wysokości do 4,5·m | m2 | 178.05
254 | KNR 901/105/2 | SST.01.03.00. | Ściany działowe z bloków silikatowych gr. 12 cm, ściany wysokości do 4,5·cm | m2 | 301.76
255 | KNR 202/116/1 | SST.01.03.00. | Ściany budynków wielokondygnacyjnych, bloczki z betonu komórkowego, grubość 24·cm | m2 | 43.01
256 | KNR 202/126/1 | SST.01.03.00. | Otwory w ścianach murowanych, grubości 1·cegły, z cegieł pojedynczych, bloczków i pustaków, otwory (bez nadproży) na okna | szt | 24
257 | KNR 202/121/3 | SST.01.03.00. | Ścianki działowe, bloczki z betonu komórkowego o grubości 12·cm | m2 | 322.64
1.15.6 | Element |  | KONDYGNACJA 04
258 | KNR 901/104/2 | SST.01.03.00. | Ściany zewnętrzne z bloków silikatowych gr. 24 cm, ściany wysokości do 4,5·m | m2 | 213.19
259 | KNR 901/104/2 | SST.01.03.00. | Ściany wewnętrzne z bloków silikatowych gr. 24 cm, ściany wysokości do 4,5·m | m2 | 178.05
260 | KNR 901/105/2 | SST.01.03.00. | Ściany działowe z bloków silikatowych gr. 12 cm, ściany wysokości do 4,5·cm | m2 | 301.76
261 | KNR 202/116/1 | SST.01.03.00. | Ściany budynków wielokondygnacyjnych, bloczki z betonu komórkowego, grubość 24·cm | m2 | 43.01
262 | KNR 202/126/1 | SST.01.03.00. | Otwory w ścianach murowanych, grubości 1·cegły, z cegieł pojedynczych, bloczków i pustaków, otwory (bez nadproży) na okna | szt | 24
263 | KNR 202/121/3 | SST.01.03.00. | Ścianki działowe, bloczki z betonu komórkowego o grubości 12·cm | m2 | 322.64
1.15.7 | Element |  | KONDYGNACJA 05
264 | KNR 901/104/2 | SST.01.03.00. | Ściany zewnętrzne z bloków silikatowych gr. 24 cm, ściany wysokości do 4,5·m | m2 | 213.19
265 | KNR 901/104/2 | SST.01.03.00. | Ściany wewnętrzne z bloków silikatowych gr. 24 cm, ściany wysokości do 4,5·m | m2 | 178.05
266 | KNR 901/105/2 | SST.01.03.00. | Ściany działowe z bloków silikatowych gr. 12 cm, ściany wysokości do 4,5·cm | m2 | 301.76
267 | KNR 202/116/1 | SST.01.03.00. | Ściany budynków wielokondygnacyjnych, bloczki z betonu komórkowego, grubość 24·cm | m2 | 43.01
268 | KNR 202/126/1 | SST.01.03.00. | Otwory w ścianach murowanych, grubości 1·cegły, z cegieł pojedynczych, bloczków i pustaków, otwory (bez nadproży) na okna | szt | 24
269 | KNR 202/121/3 | SST.01.03.00. | Ścianki działowe, bloczki z betonu komórkowego o grubości 12·cm | m2 | 322.64
1.15.8 | Element |  | KONDYGNACJA 06
270 | KNR 901/104/2 | SST.01.03.00. | Ściany zewnętrzne z bloków silikatowych gr. 24 cm, ściany wysokości do 4,5·m | m2 | 213.19
271 | KNR 901/104/2 | SST.01.03.00. | Ściany wewnętrzne z bloków silikatowych gr. 24 cm, ściany wysokości do 4,5·m | m2 | 178.05
272 | KNR 901/105/2 | SST.01.03.00. | Ściany działowe z bloków silikatowych gr. 12 cm, ściany wysokości do 4,5·cm | m2 | 301.76
273 | KNR 202/116/1 | SST.01.03.00. | Ściany budynków wielokondygnacyjnych, bloczki z betonu komórkowego, grubość 24·cm | m2 | 43.01
274 | KNR 202/126/1 | SST.01.03.00. | Otwory w ścianach murowanych, grubości 1·cegły, z cegieł pojedynczych, bloczków i pustaków, otwory (bez nadproży) na okna | szt | 24
275 | KNR 202/121/3 | SST.01.03.00. | Ścianki działowe, bloczki z betonu komórkowego o grubości 12·cm | m2 | 322.64
1.15.9 | Element |  | KONDYGNACJA 07
276 | KNR 901/104/2 | SST.01.03.00. | Ściany zewnętrzne z bloków silikatowych gr. 24 cm, ściany wysokości do 4,5·m | m2 | 213.19
277 | KNR 901/104/2 | SST.01.03.00. | Ściany wewnętrzne z bloków silikatowych gr. 24 cm, ściany wysokości do 4,5·m | m2 | 178.05
278 | KNR 901/105/2 | SST.01.03.00. | Ściany działowe z bloków silikatowych gr. 12 cm, ściany wysokości do 4,5·cm | m2 | 301.76
279 | KNR 202/116/1 | SST.01.03.00. | Ściany budynków wielokondygnacyjnych, bloczki z betonu komórkowego, grubość 24·cm | m2 | 43.01
280 | KNR 202/126/1 | SST.01.03.00. | Otwory w ścianach murowanych, grubości 1·cegły, z cegieł pojedynczych, bloczków i pustaków, otwory (bez nadproży) na okna | szt | 24
281 | KNR 202/121/3 | SST.01.03.00. | Ścianki działowe, bloczki z betonu komórkowego o grubości 12·cm | m2 | 322.64
1.15.10 | Element |  | KONDYGNACJA 08
282 | KNR 901/104/2 | SST.01.03.00. | Ściany zewnętrzne z bloków silikatowych gr. 24 cm, ściany wysokości do 4,5·m | m2 | 226.92
283 | KNR 901/104/2 | SST.01.03.00. | Ściany wewnętrzne z bloków silikatowych gr. 24 cm, ściany wysokości do 4,5·m | m2 | 388.78
284 | KNR 901/105/2 | SST.01.03.00. | Ściany działowe z bloków silikatowych gr. 12 cm, ściany wysokości do 4,5·cm | m2 | 289.13
285 | KNR 202/116/1 | SST.01.03.00. | Ściany budynków wielokondygnacyjnych, bloczki z betonu komórkowego, grubość 24·cm | m2 | 43.01
286 | KNR 202/126/1 | SST.01.03.00. | Otwory w ścianach murowanych, grubości 1·cegły, z cegieł pojedynczych, bloczków i pustaków, otwory (bez nadproży) na okna | szt | 24
287 | KNR 202/121/3 | SST.01.03.00. | Ścianki działowe, bloczki z betonu komórkowego o grubości 12·cm | m2 | 322.64
1.15.11 | Element |  | DACH
288 | KNR 901/104/2 | SST.01.03.00. | Ściany attyki z bloków silikatowych gr. 12 cm, ściany wysokości do 4,5·m | m2 | 255.09
289 | KNR 901/105/2 | SST.01.03.00. | Ściany szachtów i kominów z bloków silikatowych gr. 12 cm, ściany wysokości do 4,5·cm | m2 | 112.4
1.16 | Grupa |  | STOLARKA ZEWNĘTRZNA
1.16.1 | Element |  | Okna i drzwi balkonowe
290 | KNRW 202/1018/4 (1) | SST.01.09.00. | Okna i drzwi balkonowe PVC | m2 | 1027.45
291 | KNR 217/156/2 | SST.01.09.00. | Nawiewniki okienne higrosterowane | szt | 312
1.16.2 | Element |  | Drzwi aluminiowe
292 | KNRW 202/1040/2 | SST.01.09.00. | Drzwi aluminiowe, 2-skrzydłowe | m2 | 9
1.16.3 | Element |  | Drzwi stalowe
293 | KNRW 202/1203/1 | SST.01.09.00. | Drzwi stalowe, pełne 1-skrzydłowe EIS60 | m2 | 3.6
1.17 | Grupa |  | ROBOTY WYKOŃCZENIOWE ZEWNĘTRZNE
1.17.1 | Grupa |  | ELEWACJA
1.17.1.1 | Element |  | Docieplenie ściany zewnętrzne
294 | KNR 23/2613/9 | SST.01.05.00. | Ocieplenie ścian budynków płytami z wełny mineralnej, zamocowanie listwy cokołowej | mb | 201.77
295 | KNR 23/2613/1 | SST.01.05.00. | Ocieplenie ścian budynków płytami z wełny mineralnej, przyklejenie płyt do ścian | m2 | 473.27
296 | KNR 23/2613/3 | SST.01.05.00. | Ocieplenie ścian budynków płytami z wełny mineralnej, przymocowanie płyt łącznikami metalowymi, ściany z gazobetonu | szt | 2839.62
297 | KNR 23/2613/6 | SST.01.06.00. | Ocieplenie ścian budynków płytami z wełny mineralnej, przyklejenie warstwy siatki, ściany | m2 | 473.27
298 | KNR 23/2613/8 | SST.01.05.00. | Ocieplenie ścian budynków płytami z wełny mineralnej, ochrona narożników wypukłych kątownikiem metalowym | mb | 16
299 | KNR 23/2612/1 | SST.01.05.00. | Ocieplenie ścian budynków płytami styropianowymi, przyklejenie płyt styropianowych do ścian | m2 | 4170.11
300 | KNR 23/2612/1 | SST.01.05.00. | Ocieplenie ścian budynków płytami styropianowymi, przyklejenie płyt styropianowych do ścianc - dylatacja | m2 | 337.14
301 | KNR 23/2612/2 | SST.01.05.00. | Ocieplenie ścian budynków płytami styropianowymi, przyklejenie płyt styropianowych do ościeży | m2 | 505.25
302 | KNR 23/2612/3 | SST.01.05.00. | Ocieplenie ścian budynków płytami styropianowymi system, przymocowanie płyt styropianowych dyblami plastikowymi do ściany z gazobetonu | szt | 25020.66
303 | KNR 23/2612/6 | SST.01.06.00. | Ocieplenie ścian budynków płytami styropianowymi system, przyklejenie warstwy siatki, ściany | m2 | 4170.11
304 | KNR 23/2612/7 | SST.01.06.00. | Ocieplenie ścian budynków płytami styropianowymi system, przyklejenie warstwy siatki, ościeża | m2 | 505.25
305 | KNR 23/2612/8 | SST.01.05.00. | Ocieplenie ścian budynków płytami styropianowymi system, ochrona narożników wypukłych kątownikiem metalowym | mb | 434.4
306 | KNR 23/931/1 | SST.01.06.00. | Wyprawa elewacyjna cienkowarstwowa z tynku silikatowego wykonana ręcznie na uprzednio przygotowanym podłożu, nałożenie na podłoże podkładowej masy tynkarskiej | m2 | 4643.38
307 | KNR 23/931/2 (1) | SST.01.06.00. | Wyprawa elewacyjna cienkowarstwowa z tynku silikatowego wykonana ręcznie na uprzednio przygotowanym podłożu, wyprawa na ścianach płaskich i powierzchniach poziomych | m2 | 4643.38
308 | KNR 23/931/4 (1) | SST.01.06.00. | Wyprawa elewacyjna cienkowarstwowa z tynku silikatowego wykonana ręcznie na uprzednio przygotowanym podłożu, wyprawa na ościeżach, szerokości do 30·cm | m2 | 505.25
1.17.1.2 | Element |  | Docieplenie attyki i kominy
309 | KNR 202/2601/1 (1) analogia | SST.01.05.00. | Docieplenie ścian budynków płytami styropianowymi gr. 10 cm i pokrycie wyprawami elewacyjnymi, tynk silikatowy (styropian + 1·warstwa siatki), ściany pełne z otworami | m2 | 125.46
1.17.1.3 | Element |  | Obróbki blacharskie
310 | KNRW 202/514/2 (1) | SST.01.06.00. | Obróbki z blachy ocynkowanej przy szerokości w rozwinięciu ponad 25·cm - parapety | m2 | 171.2
1.17.1.4 | Element |  | Rusztowanie
311 | KNR 202/1604/5 (1) | SST.01.07.00. | Rusztowania zewnętrzne rurowe o wysokości do 30·m, nakłady podstawowe | m2 | 5679.83
312 |  | SST.01.07.00. | Czas pracy rusztowania | m-g | 3155.36
1.17.2 | Element |  | ELEMENTY MONTAŻOWE ZEWNĘTRZNE
313 | Kalkulacja indywidualna | SST.01.10.00. | Dostawa i montaż - doświetlacz piwniczny z poliestru wzmocnionego włóknem szklanym z ocynkowanym rusztem pokrywającym, kratowym o wym. 100x80x50 cm | kpl | 4
314 | KNRW 202/1207/3 | SST.01.10.00. | Balustrady zewnętrzne schodowe prętowe, osadzone i zabetonowane w co 3 stopniu | m | 6.3
315 | KNRW 202/1209/2 | SST.01.10.00. | Balustrady z pochwytem stalowym, balkonowe proste | m | 576.54
316 | KNRW 202/1209/2 | SST.01.10.00. | Balustrada ochronna | m | 6
317 | KNRW 202/1017/2 | SST.01.09.00. | Świetliki i klapy dymowe, do 1,5·m2 - Klapa dymowa o powierzchni czynnej oddymiania 0,80 m2 | kpl | 1
318 | KNRW 202/1017/2 | SST.01.09.00. | Świetliki i klapy dymowe, do 1,5·m2 - Klapa dymowa o powierzchni czynnej oddymiania 0,85 m2 | kpl | 3
319 | KNRW 202/1219/3 | SST.01.10.00. | Wycieraczki wejściowe | szt | 2
320 | KNRW 202/1219/8 | SST.01.10.00. | Maszt antenowy | szt | 2
321 | Kalkulacja indywidualna | SST.01.10.00. | Daszek nad wejściem do klatki schodowej - konstrukcja wspornikowa z profili stalowych, pokrycie ze szkła hartowanego. | kpl | 2
322 | Kalkulacja indywidualna | SST.01.10.00. | Daszek nad balkonem - konstrukcja wspornikowa z profili stalowych, pokrycie z blachy stalowej trapezowej T40. | kpl | 11
1.17.3 | Element |  | OPASKA WOKÓŁ BUDYNKU
323 | KNR 231/101/5 | SST.01.08.00. | Koryta wykonywane, ręcznie, grunt kategorii I-II, na głębokości 20·cm | m2 | 117
324 | KNR 231/113/1 | SST.01.08.00. | Podbudowa z mieszanki związanej spoiwem hydraulicznym C3/4 | m2 | 117
325 | KNR 231/511/2 (1) | SST.01.08.00. | Nawierzchnie z kostki brukowej betonowej, grubość 6·cm, na podsypce cementowo-piaskowej, kostka szara | m2 | 117
326 | KNR 231/402/4 | SST.01.08.00. | Ławy pod krawężniki, betonowa z oporem | m3 | 1.95
327 | KNR 231/407/1 | SST.01.08.00. | Obrzeża betonowe, 20x6·cm | m | 195
1.18 | Grupa |  | ROBOTY WYKOŃCZENIOWE WEWNĘTRZNE
1.18.1 | Grupa |  | WYKOŃCZENIE ŚCIAN
1.18.1.1 | Element |  | Mieszkania - pom. suche
328 | KNR 202/801/2 (1) | SST.01.07.00. | Tynki zwykłe wykonane mechanicznie, ściany i słupy, kategoria·III, budynki do 8 kondygnacji - analogia | m2 | 15201.29
329 | NNRNKB 202/1134/2 (1) | SST.01.11.00. | Gruntowanie podłoży, powierzchnie pionowe, preparatem | m2 | 15201.29
330 | KNR 202/1505/1 | SST.01.11.00. | Malowanie farbami emulsyjnymi wewnętrznych tynków gładkich bez gruntowania, 2-krotne | m2 | 15201.29
1.18.1.2 | Element |  | Mieszkania - pom. mokre
331 | KNR 202/801/2 (1) | SST.01.07.00. | Tynki zwykłe wykonane mechanicznie, ściany i słupy, kategoria·III, budynki do 8 kondygnacji - analogia | m2 | 2554.59
332 | NNRNKB 202/1134/2 (1) | SST.01.11.00. | Gruntowanie podłoży, powierzchnie pionowe, preparatem | m2 | 648.17
333 | KNR 202/1505/1 | SST.01.11.00. | Malowanie farbami odpornymi na wilgoć wewnętrznych tynków gładkich bez gruntowania, 2-krotne | m2 | 648.17
334 | KNR 202/603/9 | SST.01.05.00. | Izolacje przeciwwilgociowe powłokowe pionowe, folia w płynie, 1·warstwa | m2 | 2054.92
335 | KNR 202/603/10 | SST.01.05.00. | Izolacje przeciwwilgociowe powłokowe bitumiczne pionowe, folia w płynie, dodatek za każdą następną warstwę | m2 | 2054.92
336 | KNR 202/829/1 | SST.01.07.00. | Licowanie ścian płytkami na klej, przygotowanie podłoża | m2 | 2054.92
337 | KNR 202/829/8 | SST.01.07.00. | Licowanie ścian płytkami na klej, płytki 30x30, metoda zwykła | m2 | 2054.92
1.18.1.3 | Element |  | Komunikacje i pomieszczenia techniczne
338 | KNR 202/801/2 (1) | SST.01.07.00. | Tynki zwykłe wykonane mechanicznie, ściany i słupy, kategoria·III, budynki do 8 kondygnacji - analogia | m2 | 2682.99
339 | NNRNKB 202/1134/2 (1) | SST.01.11.00. | Gruntowanie podłoży, powierzchnie pionowe, preparatem | m2 | 2682.99
340 | KNR 202/1505/1 | SST.01.11.00. | Malowanie farbami emulsyjnymi wewnętrznych tynków gładkich bez gruntowania, 2-krotne | m2 | 2682.99
341 | KNR 23/2612/1 | SST.01.05.00. | Ocieplenie ścian budynków płytami styropianowymi gr. 3 cm, przyklejenie płyt styropianowych do ścian | m2 | 2120.67
342 | KNR 23/2612/1 | SST.01.05.00. | Ocieplenie ścian budynków płytami styropianowymi gr. 4 cm, przyklejenie płyt styropianowych do ścian | m2 | 46.1
343 | KNR 23/931/2 (1) | SST.01.07.00. | Tynk silikatowy | m2 | 2166.77
1.18.1.4 | Element |  | Piwnice
344 | KNR 202/801/2 (1) | SST.01.07.00. | Tynki zwykłe wykonane mechanicznie, ściany i słupy, kategoria·III, budynki do 8 kondygnacji - analogia | m2 | 2860.92
345 | KNR 23/2612/1 | SST.01.05.00. | Ocieplenie ścian budynków płytami styropianowymi gr. 3 cm, przyklejenie płyt styropianowych do ścian | m2 | 59.26
346 | KNR 23/2613/1 | SST.01.05.00. | Ocieplenie ścian płytami z wełny mineralnej gr. 12 cm, przyklejenie płyt do ścian | m2 | 20.83
347 | KNR 23/931/2 (1) | SST.01.07.00. | Tynk silikatowy | m2 | 80.09
348 | NNRNKB 202/1134/2 (1) | SST.01.11.00. | Gruntowanie podłoży, powierzchnie pionowe, preparatem | m2 | 80.09
349 | KNR 202/1505/1 | SST.01.11.00. | Malowanie farbami emulsyjnymi wewnętrznych tynków bez gruntowania, 2-krotne | m2 | 80.09
1.18.2 | Grupa |  | WYKOŃCZENIE STROPÓW
1.18.2.1 | Element |  | Mieszkania - pom. suche
350 | KNR 202/801/4 (1) | SST.01.07.00. | Tynki zwykłe wykonane mechanicznie, stropy i podciągi, kategoria·III, budynki do 8 kondygnacji | m2 | 5064.76
351 | NNRNKB 202/1134/1 (1) | SST.01.07.00. | Gruntowanie podłoży, powierzchnie poziome, preparatem | m2 | 5064.76
352 | KNR 202/1505/1 | SST.01.11.00. | Malowanie farbami emulsyjnymi wewnętrznych tynków gładkich bez gruntowania, 2-krotne | m2 | 5064.76
1.18.2.2 | Element |  | Mieszkania - pom. mokre
353 | KNR 202/801/4 (1) | SST.01.07.00. | Tynki zwykłe wykonane mechanicznie, stropy i podciągi, kategoria·III, budynki do 8 kondygnacji | m2 | 510.68
354 | NNRNKB 202/1134/1 (1) | SST.01.07.00. | Gruntowanie podłoży, powierzchnie poziome, preparatem | m2 | 510.68
355 | KNR 202/1505/1 | SST.01.06.00. | Malowanie farbami odpornymi na wilgoć wewnętrznych tynków gładkich bez gruntowania, 2-krotne | m2 | 510.68
1.18.2.3 | Element |  | Komunikacje i pomieszczenia techniczne
356 | KNR 202/801/4 (1) | SST.01.07.00. | Tynki zwykłe wykonane mechanicznie, stropy i podciągi, kategoria·III, budynki do 8 kondygnacji | m2 | 1450.41
357 | NNRNKB 202/1134/1 (1) | SST.01.11.00. | Gruntowanie podłoży, powierzchnie poziome, preparatem | m2 | 1450.41
358 | KNR 202/1505/1 | SST.01.11.00. | Malowanie farbami odpornymi na wilgoć wewnętrznych tynków gładkich bez gruntowania, 2-krotne | m2 | 1450.41
1.18.2.4 | Element |  | Piwnice
359 | SEK 204/501/1 | SST.01.06.00. | Przyklejenie do spodu stropu płyt z wełny mineralnej grubości, do 10 cm | m2 | 728.91
360 | KNR 23/931/2 (1) | SST.01.07.00. | Tynk silikatowy | m2 | 728.91
361 | NNRNKB 202/1134/1 (1) | SST.01.07.00. | Gruntowanie podłoży, powierzchnie poziome, preparatem | m2 | 728.91
362 | KNR 202/1505/1 | SST.01.11.00. | Malowanie farbami emulsyjnymi wewnętrznych tynków bez gruntowania, 2-krotne | m2 | 728.91
1.18.3 | Grupa |  | POSADZKI
1.18.3.1 | Element |  | Posadzka na stropie P1 - mieszkania
363 | KNR 202/607/1 | SST.01.05.00. | Izolacje przeciwwilgociowe i przeciwwodne z folii polietylenowej szerokiej, izolacja pozioma | m2 | 4569.76
364 | KNR 202/609/3 | SST.01.05.00. | Izolacje cieplne i przeciwdźwiękowe z płyt styropianowych akustycznych gr. 6 cm, izolacje poziome, 1·warstwa | m2 | 4569.76
365 | KNR 202/607/1 | SST.01.05.00. | Izolacje przeciwwilgociowe i przeciwwodne z folii polietylenowej szerokiej, izolacja pozioma | m2 | 4569.76
366 | KNR 202/1106/2 | SST.01.08.00. | Posadzki cementowe, wraz z cokolikami, zatarte na gładko grubości 25·mm | m2 | 4569.76
367 | KNR 202/1106/3 | SST.01.08.00. | Posadzki cementowe, wraz z cokolikami, dodatek za pogrubienie posadzki o 1·cm ponad 25·mm - do 4 cm | m2 | 4569.76
368 | KNR 202/1106/7 | SST.01.08.00. | Posadzki cementowe, wraz z cokolikami, dodatek za zbrojenie posadzki siatką stalową | m2 | 4569.76
369 | KNR 202/1112/5 (1) | SST.01.07.00. | Posadzki z wykładziny z tworzyw sztucznych | m2 | 4569.76
370 | KNR 202/1118/1 | SST.01.07.00. | Posadzki płytkowe z kamieni sztucznych układanych na klej, przygotowanie podłoża | m2 | 495
371 | KNR 202/1118/8 | SST.01.07.00. | Posadzki płytkowe z kamieni sztucznych układanych na klej, płytki 30x30·cm, metoda zwykła | m2 | 495
1.18.3.2 | Element |  | Posadzka na stropie P2 - łazienki i wc
372 | KNR 202/607/1 | SST.01.05.00. | Izolacje przeciwwilgociowe i przeciwwodne z folii polietylenowej szerokiej, izolacja pozioma | m2 | 510.68
373 | KNR 202/609/3 | SST.01.05.00. | Izolacje cieplne i przeciwdźwiękowe z płyt styropianowych akustycznych gr. 6 cm, izolacje poziome, 1·warstwa | m2 | 510.68
374 | KNR 202/1106/2 | SST.01.08.00. | Posadzki cementowe, wraz z cokolikami, zatarte na gładko grubości 25·mm | m2 | 510.68
375 | KNR 202/1106/3 | SST.01.08.00. | Posadzki cementowe, wraz z cokolikami, dodatek za pogrubienie posadzki o 1·cm ponad 25·mm - do 4 cm | m2 | 510.68
376 | KNR 202/1106/7 | SST.01.08.00. | Posadzki cementowe, wraz z cokolikami, dodatek za zbrojenie posadzki siatką stalową | m2 | 510.68
377 | KNR 202/602/9 | SST.01.05.00. | Izolacje przeciwwilgociowe powłokowe poziome, folia w płynie, 1·warstwa | m2 | 510.68
378 | KNR 202/602/10 | SST.01.05.00. | Izolacje przeciwwilgociowe powłokowe poziome, folia w płynie, dodatek za każdą następną warstwę | m2 | 510.68
379 | KNR 202/1118/1 | SST.01.07.00. | Posadzki płytkowe z kamieni sztucznych układanych na klej, przygotowanie podłoża | m2 | 510.68
380 | KNR 202/1118/8 | SST.01.07.00. | Posadzki płytkowe z kamieni sztucznych układanych na klej, płytki 30x30·cm, metoda zwykła | m2 | 510.68
1.18.3.3 | Element |  | Posadzka na stropie P3 - komunikacja i pom. licznikowni
381 | KNR 202/607/1 | SST.01.05.00. | Izolacje przeciwwilgociowe i przeciwwodne z folii polietylenowej szerokiej, izolacja pozioma | m2 | 1450.41
382 | KNR 202/609/3 | SST.01.05.00. | Izolacje cieplne i przeciwdźwiękowe z płyt styropianowych akustycznych gr. 6 cm, izolacje poziome, 1·warstwa | m2 | 1450.41
383 | KNR 202/607/1 | SST.01.05.00. | Izolacje przeciwwilgociowe i przeciwwodne z folii polietylenowej szerokiej, izolacja pozioma | m2 | 1450.41
384 | KNR 202/1106/2 | SST.01.08.00. | Posadzki cementowe, wraz z cokolikami, zatarte na gładko grubości 25·mm | m2 | 1450.41
385 | KNR 202/1106/3 | SST.01.08.00. | Posadzki cementowe, wraz z cokolikami, dodatek za pogrubienie posadzki o 1·cm ponad 25·mm - do 4 cm | m2 | 1450.41
386 | KNR 202/1106/7 | SST.01.08.00. | Posadzki cementowe, wraz z cokolikami, dodatek za zbrojenie posadzki siatką stalową | m2 | 1450.41
387 | KNR 202/1118/1 | SST.01.07.00. | Posadzki płytkowe z kamieni sztucznych układanych na klej, przygotowanie podłoża | m2 | 1450.41
388 | KNR 202/1118/8 | SST.01.07.00. | Posadzki płytkowe z kamieni sztucznych układanych na klej, płytki 30x30·cm, metoda zwykła | m2 | 1450.41
1.18.3.4 | Element |  | Posadzka piwnice P4 - komunikacja i komórki lokatorskie
389 | KNR 202/1116/1 | SST.01.07.00. | Nawierzchnia zatarta na gładko zabezpieczona farbą alkaidową | m2 | 685.8
1.18.3.5 | Element |  | Posadzka piwnice P5 - pomieszczenia techniczne i klatka schodowa
390 | KNR 202/1118/1 | SST.01.07.00. | Posadzki płytkowe z kamieni sztucznych układanych na klej, przygotowanie podłoża | m2 | 237.6
391 | KNR 202/1118/8 | SST.01.07.00. | Posadzki płytkowe z kamieni sztucznych układanych na klej, płytki 30x30·cm, metoda zwykła | m2 | 237.6
392 | KNR 202/1120/1 | SST.01.07.00. | Cokoliki płytkowe z kamieni sztucznych na klej - z przycinaniem płytek, cokolik 10·cm, przygotowanie podłoża | m | 588.17
393 | KNR 202/1120/2 | SST.01.07.00. | Cokoliki płytkowe z kamieni sztucznych na klej - z przycinaniem płytek, cokolik 10·cm, metoda zwykła | m | 588.17
1.18.3.6 | Element |  | Posadzka P6 - schody i spoczniki
394 | KNR 202/1121/1 | SST.01.07.00. | Okładziny schodów z płytek na klej, przygotowanie podłoża | m2 | 323.2
395 | KNR 202/1121/5 | SST.01.07.00. | Okładziny schodów z płytek na klej, płytki 30x30·cm | m2 | 323.2
1.18.3.7 | Element |  | Posadzka B1 - balkony
396 | KNR 202/1106/2 | SST.01.08.00. | Posadzki cementowe, wraz z cokolikami, zatarte na gładko grubości 25·mm | m2 | 453.68
397 | KNR 202/1106/3 | SST.01.08.00. | Posadzki cementowe, wraz z cokolikami, dodatek za pogrubienie posadzki o 1·cm ponad 25·mm - do 5 cm | m2 | 453.68
398 | KNR 202/1106/7 | SST.01.08.00. | Posadzki cementowe, wraz z cokolikami, dodatek za zbrojenie posadzki siatką stalową | m2 | 453.68
399 | KNR 202/602/9 | SST.01.05.00. | Izolacje przeciwwilgociowe powłokowe poziome, folia w płynie, 1·warstwa | m2 | 453.68
400 | KNR 202/602/10 | SST.01.05.00. | Izolacje przeciwwilgociowe powłokowe poziome, folia w płynie, dodatek za każdą następną warstwę | m2 | 453.68
401 | KNR 202/1118/1 | SST.01.07.00. | Posadzki płytkowe z kamieni sztucznych układanych na klej, przygotowanie podłoża | m2 | 453.68
402 | KNR 202/1118/8 | SST.01.07.00. | Posadzki płytkowe z kamieni sztucznych układanych na klej, płytki 30x30·cm, metoda zwykła | m2 | 453.68
1.18.4 | Element |  | ELEMENTY MONTAŻOWE WEWNĘTRZNE
403 | KNRW 202/1207/3 | SST.01.10.00. | Balustrady wewnętrzne schodowe prętowe, osadzone i zabetonowane w co 3 stopniu | m | 120
404 | KNRW 202/1208/3 | SST.01.10.00. | Pochwyty stalowe na wspornikach | m | 105
405 | KNRW 202/1213/1 | SST.01.10.00. | Drabiny wewnętrzne pionowe | m | 5.5
406 | Kalkulacja indywidualna | SST.01.12.00. | Dostawa i montaż - winda osobowa 10-przystanków | kpl | 2
407 | Kalkulacja indywidualna | SST.01.10.00. | Dostawa i montaż - barierka antypaniczna | kpl | 2
408 | Kalkulacja indywidualna | SST.01.10.00. | Dostawa i montaż - skrzynki na listy | kpl | 99
1.19 | Grupa |  | STOLARKA WEWNĘTRZNA
1.19.1 | Element |  | Drzwi aluminiowe
409 | KNRW 202/1040/2 | SST.01.09.00. | Drzwi aluminiowe, 2-skrzydłowe EI30 | m2 | 31.2
1.19.2 | Element |  | Drzwi stalowe
410 | KNRW 202/1203/1 | SST.01.09.00. | Drzwi stalowe, pełne 1-skrzydłowe | m2 | 185.4
411 | KNRW 202/1203/1 | SST.01.09.00. | Drzwi stalowe, pełne 1-skrzydłowe EIS60 | m2 | 5.4
412 | KNRW 202/1203/2 | SST.01.09.00. | Drzwi stalowe, pełne, 2-skrzydłowe EI60 | m2 | 26
1.19.3 | Element |  | Drzwi stalowe rewizyjne
413 | KNRW 202/1203/1 | SST.01.09.00. | Drzwi stalowe, pełne 1-skrzydłowe | m2 | 30.45
414 | KNRW 202/1203/2 | SST.01.09.00. | Drzwi stalowe, pełne 2-skrzydłowe | m2 | 32.4
1.19.4 | Element |  | Drzwi drewniane
415 | KNRW 202/1022/5 | SST.01.09.00. | Skrzydła drzwiowe płytowe wewnętrzne, fabrycznie wykończone, szklone, 1-skrzydłowe ponad 1.6·m2 - pokojowe | m2 | 228
416 | KNRW 202/1022/5 | SST.01.09.00. | Skrzydła drzwiowe płytowe wewnętrzne, fabrycznie wykończone, szklone, 1-skrzydłowe ponad 1.6·m2 - łazienkowe | m2 | 202.4
417 | KNRW 202/1022/1 | SST.01.09.00. | Skrzydła drzwiowe listwowe, ażurowe, 1-skrzydłowe - do komórek lokatorskich | m2 | 168.48
418 | KNR 202/1016/1 (1) analogia |  | Ościeżnice drzwiowe | szt | 349
1.19.5 | Element |  | Parapety wewnętrzne
419 | KNR 202/129/2 | SST.01.09.00. | Obsadzenie prefabrykowanych podokienników o długości ponad 1·m - Parapety wewnętrzne z konglomeratu (tzw. sztuczny kamień). Wzór gładki, kolor biały, powierzchnia błyszcząca. Obróbka krawędzi – typu „kant”. Grubość 2,0cm | m | 570.64
1.20 | Element |  | POZOSTAŁE NIE UJĘTE POWYŻEJ INNE NIŻ ROBOTY PODSTAWOWE
420 | Kalkulacja własna | SST.00.00.00. | Roboty tymczasowe i towarzyszące, świadectwa, charekterystyki, badania itp. | kpl | 1
RAZEM BRANŻA BUDOWLANA
WARTOŚĆ KOSZTORYSU OFERTOWEGO (NETTO)
PODATEK VAT W WYSOKOŚCI …................%
RAZEM WARTOŚĆ KOSZTORYSU OFERTOWEGO

## 8
Rodos 8.0.0.28 [8733]
Formularz kosztorysu ofertowego
Budynek mieszkalny wielorodzinny, Lublin, ul. Wrońska 5 – WEWNĘTRZNA INSTALACJA WODOCIĄGOWO-KANALIZACYJNA
Nr | Kod poz. | Nr ST | Opis robót | Jm | Ilość | Cena | Wartość
1 | 2 | 3 | 4 | 5 | 6 | 7 | 8
FORMULARZ KOSZTORYSU OFERTOWEGO na budowę budynku mieszkalnego wielorodzinnego wraz z niezbędną infrastrukturą zewnętrzną i zagospodarowaniem terenu przy ul. Wrońskiej 5 w Lublinie – wewnętrzna instalacja wod.-kan.
WEWNĘTRZNA INSTALACJA WOD.-KAN.
1 Instalacja wody zimnej i ciepłej
1 | KNR-W 2-15 0111/01.1 | SST.04.06.00 | Rurociągi z polipropylenu o średnicy zewnętrznej 20x2,8mm o połączeniach zgrzewanych na ścianach w budynkach mieszkalnych | m | 2
2 | KNR-W 2-15 0111/02.1 | SST.04.06.00 | Rurociągi z polipropylenu o średnicy zewnętrznej 25x3,5mm o połączeniach zgrzewanych na ścianach w budynkach mieszkalnych | m | 5
3 | KNR-W 2-15 0111/03.1 | SST.04.06.00 | Rurociągi z polipropylenu o średnicy zewnętrznej 32x4,4mm o połączeniach zgrzewanych na ścianach w budynkach mieszkalnych | m | 45
4 | KNR-W 2-15 0111/04.1 | SST.04.06.00 | Rurociągi z polipropylenu o średnicy zewnętrznej 40x5,5mm o połączeniach zgrzewanych na ścianach w budynkach mieszkalnych | m | 99
5 | KNR-W 2-15 0111/05.1 | SST.04.06.00 | Rurociągi z polipropylenu o średnicy zewnętrznej 50x6,9mm o połączeniach zgrzewanych na ścianach w budynkach mieszkalnych | m | 132
6 | KNR-W 2-15 0111/06.1 | SST.04.06.00 | Rurociągi z polipropylenu o średnicy zewnętrznej 63x8,6mm o połączeniach zgrzewanych na ścianach w budynkach mieszkalnych | m | 76.6
7 | KNR-W 2-15 0111/07.1 | SST.04.06.00 | Rurociągi z polipropylenu o średnicy zewnętrznej 75x10,3mm o połączeniach zgrzewanych na ścianach w budynkach mieszkalnych | m | 36.85
8 | KNR-W 2-15 0111/08.1 | SST.04.06.00 | Rurociągi z polipropylenu o średnicy zewnętrznej 90x12,3mm o połączeniach zgrzewanych na ścianach w budynkach mieszkalnych | m | 51.2
9 | KNR-W 2-15 0111/08.1 | SST.04.06.00 | Rurociągi z polipropylenu o średnicy zewnętrznej 110x15,1mm o połączeniach zgrzewanych na ścianach w budynkach mieszkalnych | m | 8
10 | KNR-W 2-15 0111/01.1 | SST.04.06.00 | Rurociągi z polipropylenu stabilizowane AL o średnicy zewnętrznej 20x3,4mm o połączeniach zgrzewanych na ścianach w budynkach mieszkalnych | m | 479.75
11 | KNR-W 2-15 0111/02.1 | SST.04.06.00 | Rurociągi z polipropylenu stabilizowane AL o średnicy zewnętrznej 25x4,2mm o połączeniach zgrzewanych na ścianach w budynkach mieszkalnych | m | 36.4
12 | KNR-W 2-15 0111/03.1 | SST.04.06.00 | Rurociągi z polipropylenu stabilizowane AL o średnicy zewnętrznej 32x5,4mm o połączeniach zgrzewanych na ścianach w budynkach mieszkalnych | m | 115.7
13 | KNR-W 2-15 0111/04.1 | SST.04.06.00 | Rurociągi z polipropylenu stabilizowane AL o średnicy zewnętrznej 40x6,7mm o połączeniach zgrzewanych na ścianach w budynkach mieszkalnych | m | 151.1
14 | KNR-W 2-15 0111/05.1 | SST.04.06.00 | Rurociągi z polipropylenu stabilizowane AL o średnicy zewnętrznej 50x8,6mm o połączeniach zgrzewanych na ścianach w budynkach mieszkalnych | m | 48
15 | KNR-W 2-15 0111/06.1 | SST.04.06.00 | Rurociągi z polipropylenu stabilizowane AL o średnicy zewnętrznej 63x10,5mm o połączeniach zgrzewanych na ścianach w budynkach mieszkalnych | m | 114.4
16 | KNR-W 2-15 0111/07.1 | SST.04.06.00 | Rurociągi z polipropylenu stabilizowane AL o średnicy zewnętrznej 75x12,5mm o połączeniach zgrzewanych na ścianach w budynkach mieszkalnych | m | 19.8
17 | KNR-W 2-15 0111/08.1 | SST.04.06.00 | Rurociągi z polipropylenu stabilizowane AL o średnicy zewnętrznej 90x15,0mm o połączeniach zgrzewanych na ścianach w budynkach mieszkalnych | m | 32
18 | KNR-W 2-15 0116/01.2 | SST.04.06.00 | Dodatki za podejścia dopływowe, w rurociągach z PP o średnicy zewnętrznej 20mm do zaworów o połączeniu sztywnym (kształtki z polipropylenu) | szt | 22
19 | \KNR-W 2-15 0116/05.2 | SST.04.06.00 | Dodatki za podejścia dopływowe, w rurociągach z PP o średnicy zewnętrznej 50mm do zaworów o połączeniu sztywnym (kształtki z polipropylenu) | szt | 44
20 | KNR-W 2-15 0119/01.2 | SST.04.06.00 | Dodatki za wykonanie obejść elementów konstrukcyjnych w rurociągach z tworzyw sztucznych o średnicy zewnętrznej 20mm (kolana z polipropylenu) | szt | 20
21 | KNR-W 2-15 0119/02.2 | SST.04.06.00 | Dodatki za wykonanie obejść elementów konstrukcyjnych w rurociągach z tworzyw sztucznych o średnicy zewnętrznej 25mm (kolana z polipropylenu) | szt | 2
22 | KNR-W 2-15 0119/03.2 | SST.04.06.00 | Dodatki za wykonanie obejść elementów konstrukcyjnych w rurociągach z tworzyw sztucznych o średnicy zewnętrznej 32mm (kolana z polipropylenu) | szt | 8
23 | KNR-W 2-15 0119/04.2 | SST.04.06.00 | Dodatki za wykonanie obejść elementów konstrukcyjnych w rurociągach z tworzyw sztucznych o średnicy zewnętrznej 40mm (kolana z polipropylenu) | szt | 16
24 | KNR-W 2-15 0119/05.2 | SST.04.06.00 | Dodatki za wykonanie obejść elementów konstrukcyjnych w rurociągach z tworzyw sztucznych o średnicy zewnętrznej 50mm (kolana z polipropylenu) | szt | 11
25 | KNR-W 2-15 0119/06.2 | SST.04.06.00 | Dodatki za wykonanie obejść elementów konstrukcyjnych w rurociągach z tworzyw sztucznych o średnicy zewnętrznej 63mm (kolana z polipropylenu) | szt | 11
26 | KNR-W 2-15 0119/07.2 | SST.04.06.00 | Dodatki za wykonanie obejść elementów konstrukcyjnych w rurociągach z tworzyw sztucznych o średnicy zewnętrznej 75mm (kolana z polipropylenu) | szt | 4
27 | KNR-W 2-15 0119/08.2 | SST.04.06.00 | Dodatki za wykonanie obejść elementów konstrukcyjnych w rurociągach z tworzyw sztucznych o średnicy zewnętrznej 90mm (kolana z polipropylenu) | szt | 5
28 | KNR-W 2-15 0121/03.2 | SST.04.06.00 | Punkty stałe w rurociągach z tworzyw sztucznych o średnicy zewnętrznej 32mm (złączki z polipropylenu) | szt | 2
29 | KNR-W 2-15 0121/05.2 | SST.04.06.00 | Punkty stałe w rurociągach z tworzyw sztucznych o średnicy zewnętrznej 50mm (złączki z polipropylenu) | szt | 3
30 | KNR-W 2-15 0121/06.2 | SST.04.06.00 | Punkty stałe w rurociągach z tworzyw sztucznych o średnicy zewnętrznej 63mm (złączki z polipropylenu) | szt | 3
31 | KNR-K 2-15 0113/02 | SST.04.06.00 | Rurociągi z rur PERT-Al-PERT na ciśnienie pmax=10bar o średnicy 16,0x2,0mm w budynkach mieszkalnych łączone metodą zaciskową pierścieniem stalowym przez zaprasowanie | m | 3440
32 | KNR-K 2-15 0113/03 | SST.04.06.00 | Rurociągi z rur PERT-Al-PERT na ciśnienie pmax=10bar o średnicy 20,0x2,0mm w budynkach mieszkalnych łączone metodą zaciskową pierścieniem stalowym przez zaprasowanie | m | 920
33 | KNR-K 2-15 0113/04 | SST.04.06.00 | Rurociągi z rur PERT-Al-PERT na ciśnienie pmax=10bar o średnicy 25,0x2,5mm w budynkach mieszkalnych łączone metodą zaciskową pierścieniem stalowym przez zaprasowanie | m | 540
34 | KNR-K 2-15 0117/09 | SST.04.06.00 | Łączenie zaciskowe przejściowe rur PERT-Al-PERT o średnicy 16,0x2,0mm za pomocą kształtki przejściowej - kolano z wieszakiem 16x1/2" (GW) | szt | 499
35 | KNR-K 2-15 0117/09 | SST.04.06.00 | Łączenie zaciskowe przejściowe rur PERT-Al-PERT o średnicy 16,0x2,0mm za pomocą kształtki przejściowej - kolano z gwintem 16x1/2" (GW) | szt | 198
36 | KI | SST.04.06.00 | Dostawa materiału. Płytka montażowa pod baterie | szt | 99
37 | KNR-W 2-15 0105/08 | SST.04.06.00 | Rurociągi stalowe ocynkowane o średnicy nominalnej 80mm o połączeniach gwintowanych, na ścianach w budynkach mieszkalnych | m | 10
38 | KNR-W 2-15 0132/01.2 | SST.04.06.00 | Zawór kulowy mosiężny gwintowany DN15 | szt | 212
39 | KNR-W 2-15 0132/02.2 | SST.04.06.00 | Zawór kulowy mosiężny gwintowany DN20 | szt | 200
40 | KNR-W 2-15 0132/03.2 | SST.04.06.00 | Zawór kulowy mosiężny gwintowany DN25 | szt | 1
41 | KNR-W 2-15 0130/05.1 | SST.04.06.00 | Zawór kulowy mosiężny gwintowany DN40 | szt | 11
42 | KNR-W 2-15 0130/06.2 | SST.04.06.00 | Zawór kulowy mosiężny gwintowany DN50 | szt | 12
43 | KNR-W 2-15 0130/07.2 | SST.04.06.00 | Zawór kulowy mosiężny gwintowany DN65 | szt | 4
44 | KNR 2-15 0112/01 | SST.04.06.00 | Zawory grzybkowe do przyborów o średnicy nominalnej 15mm (wraz z wężykiem do baterii umywalkowej) | szt | 200
45 | KNR 2-15 0112/01 | SST.04.06.00 | Zawory grzybkowe do przyborów o średnicy nominalnej 15mm (wraz z wężykiem do baterii zlewozmywakowej) | szt | 198
46 | KNR 2-15 0112/01 | SST.04.06.00 | Zawory grzybkowe do przyborów o średnicy nominalnej 15mm (wraz z wężykiem do płuczki zbiornikowej) | szt | 99
47 | KNR 2-15 0112/01 | SST.04.06.00 | Zawory grzybkowe do przyborów o średnicy nominalnej 15mm - do pralki | szt | 99
48 | KNR-W 2-15 0135/01 | SST.04.06.00 | Zawory czerpalne o średnicy nominalnej 15mm - ze złączką do węża | szt | 2
49 | KNR 2-15 0112/01 | SST.04.06.00 | Zawór antyskażeniowy typu HA, d=15mm | szt | 2
50 | KNR-W 2-15 0130/01.1 | SST.04.06.00 | Cyrkulacyjny zawór termostatyczny DN15 | szt | 11
51 | KNR-W 2-15 0137/02 | SST.04.06.00 | Baterie umywalkowe stojące o średnicy nominalnej 15mm | szt | 98
52 | KNR-W 2-15 0137/02 | SST.04.06.00 | Baterie umywalkowe stojące o średnicy nominalnej 15mm - dla osób niepełnosprawnych | szt | 2
53 | KNR-W 2-15 0137/02 | SST.04.06.00 | Baterie zmywakowe stojące z wyciąganą wylewką o średnicy nominalnej 15mm | szt | 99
54 | KNR-W 2-15 0137/05 | SST.04.06.00 | Baterie wannowe ścienne z zestawem prysznicowym o średnicy nominalnej 15mm | szt | 97
55 | KNR-W 2-15 0137/09 | SST.04.06.00 | Baterie natryskowe z natryskiem przesuwnym o średnicy nominalnej 15mm | szt | 2
56 | KNR-W 2-15 0140/01.2 | SST.04.06.00 | Wodomierz skrzydełkowy do wody ciepłej z nadajnikiem impulsów, DN 15, Q=1,6m3/h | kpl | 99
57 | KNR-W 2-15 0140/02.2 | SST.04.06.00 | Wodomierz skrzydełkowy do wody zimnej z nadajnikiem impulsów, DN 20, Q=2,5m3/h | kpl | 99
58 | KI | SST.04.06.00 | Dostawa i montaż zestawu hydroforowego na cele bytowe o parametrach: liczba pomp: 2 pompy sterowane przetwornicami częstotliwości wydajność: 4,0 dm³/s wysokość podnoszenia: 30 m kolektory: DN80 zbiornik wyrównawczy 24 dm³ P el= 2 x 3,0 kW U= 3 ~ 400 V / 50Hz m=208 kg szafa sterownicza na stelażu zestawu | kpl | 1
59 | KNR-W 2-15 0518/03 | SST.04.06.00 | Przepustnica międzykołnierzowa PN16 DN80 | szt | 2
60 | KNR-W 2-15 0129/06 | SST.04.06.00 | Króciec amostyzacyjny kołnierzowy DN80mm, pn=1,6MPa | kpl | 1
61 | KI | SST.04.06.00 | Przejścia p.poż. EI120 dla rur PP - dn 20 | szt | 11
62 | KI | SST.04.06.00 | Przejścia p.poż. EI120 dla rur PP - dn 63 | szt | 22
63 | KNR 0-34 0101/01 | SST.04.06.00 | Izolacja jednowarstwowa grubości 6mm rurociągów o średnicy zewnętrznej 18mm otulinami z pianki PE | m | 3440
64 | KNR 0-34 0101/01 | SST.04.06.00 | Izolacja jednowarstwowa grubości 6mm rurociągów o średnicy zewnętrznej 22mm otulinami z pianki PE | m | 920
65 | KNR 0-34 0101/02 | SST.04.06.00 | Izolacja jednowarstwowa grubości 6mm rurociągów o średnicy zewnętrznej 28mm otulinami z pianki PE | m | 540
66 | KNR 2-16 0306/01 | SST.04.06.00 | Izolacja rurociągów o średnicy zewnętrznej 22mm, jednowarstwowa otulinami z wełny mineralnej na folii aluminiowej grubości 20mm | m2 | 93.551
67 | KNR 2-16 0306/01 | SST.04.06.00 | Izolacja rurociągów o średnicy zewnętrznej 28mm, jednowarstwowa otulinami z wełny mineralnej na folii aluminiowej grubości 20mm | m2 | 8.818
68 | KNR 2-16 0306/01 | SST.04.06.00 | Izolacja rurociągów o średnicy zewnętrznej 35mm, jednowarstwowa otulinami z wełny mineralnej na folii aluminiowej grubości 20mm | m2 | 10.575
69 | KNR 2-16 0306/02 | SST.04.06.00 | Izolacja rurociągów o średnicy zewnętrznej 42mm, jednowarstwowa otulinami z wełny mineralnej na folii aluminiowej grubości 20mm | m2 | 25.443
70 | KNR 2-16 0306/02 | SST.04.06.00 | Izolacja rurociągów o średnicy zewnętrznej 54mm, jednowarstwowa otulinami z wełny mineralnej na folii aluminiowej grubości 20mm | m2 | 38.94
71 | KNR 2-16 0306/02 | SST.04.06.00 | Izolacja rurociągów o średnicy zewnętrznej 64mm, jednowarstwowa otulinami z wełny mineralnej na folii aluminiowej grubości 20mm | m2 | 24.742
72 | KNR 2-16 0306/03 | SST.04.06.00 | Izolacja rurociągów o średnicy zewnętrznej 76mm, jednowarstwowa otulinami z wełny mineralnej na folii aluminiowej grubości 20mm | m2 | 13.413
73 | KNR 2-16 0306/03 | SST.04.06.00 | Izolacja rurociągów o średnicy zewnętrznej 90mm, jednowarstwowa otulinami z wełny mineralnej na folii aluminiowej grubości 20mm | m2 | 21.778
74 | KNR 2-16 0306/03 | SST.04.06.00 | Izolacja rurociągów o średnicy zewnętrznej 90mm, jednowarstwowa otulinami z wełny mineralnej na folii aluminiowej grubości 20mm | m2 | 3.864
75 | KNR 2-16 0306/01 | SST.04.06.00 | Izolacja rurociągów o średnicy zewnętrznej 35mm, jednowarstwowa otulinami z wełny mineralnej na folii aluminiowej grubości 30mm | m2 | 34.479
76 | KNR 2-16 0307/02 | SST.04.06.00 | Izolacja rurociągów o średnicy zewnętrznej 42mm, jednowarstwowa otulinami z wełny mineralnej na folii aluminiowej grubości 50mm | m2 | 67.391
77 | KNR 2-16 0307/02 | SST.04.06.00 | Izolacja rurociągów o średnicy zewnętrznej 57mm, jednowarstwowa otulinami z wełny mineralnej na folii aluminiowej grubości 50mm | m2 | 23.232
78 | KNR 2-16 0308/09 | SST.04.06.00 | Izolacja rurociągów o średnicy zewnętrznej 66mm, dwuwarstwowa otulinami z wełny mineralnej na folii aluminiowej grubości 70mm | m2 | 74.017
79 | KNR 2-16 0309/04 | SST.04.06.00 | Izolacja rurociągów o średnicy zewnętrznej 76mm, dwuwarstwowa otulinami z wełny mineralnej na folii aluminiowej grubości 80mm | m2 | 14.672
80 | KNR 2-16 0309/11 | SST.04.06.00 | Izolacja rurociągów o średnicy zewnętrznej 89mm, dwuwarstwowa otulinami z wełny mineralnej na folii aluminiowej grubości 90mm | m2 | 27.35
81 | KNR 4-01 0705/04 | SST.04.06.00 | Wykonanie pasów z tynku o szerokości do 15cm na murach z cegieł lub ścianach z betonu pokrywających bruzdy z osiatkowaniem siatką cięto-ciągnioną | m | 160
Instalacja wody zimnej i ciepłej
2 Instalacja kanalizacji sanitarnej i technologicznej
82 | KNR-W 2-15 0201/03 | SST.04.06.00 | Rurociągi kanalizacyjne ze stali nierdzewnej o połaczeniach kielichowych o średnicy 110mm w gotowych wykopach wewnątrz budynków | m | 9
83 | KNR-W 2-15 0111/05.2 | SST.04.06.00 | Rurociągi z polietylenu o średnicy zewnętrznej 50mm o połączeniach zgrzewanych na ścianach w budynkach mieszkalnych - inst. ciśnieniowa | m | 15
84 | KNR-W 2-15 0207/04 | SST.04.06.00 | Rurociągi z PVC-U SN8 kanalizacyjne o średnicy 160mm o połączeniach wciskowych na ścianach w budynkach mieszkalnych | m | 10
85 | KNR-W 2-15 0207/04 | SST.04.06.00 | Rurociągi z PVC-U SN8 kanalizacyjne o średnicy 200mm o połączeniach wciskowych na ścianach w budynkach mieszkalnych | m | 117
86 | KNR-W 2-15 0208/01 | SST.04.06.00 | Rurociągi z PP kanalizacyjne niskoszumowe HT o średnicy 50mm o połączeniach wciskowych na ścianach | m | 370
87 | KNR-W 2-15 0208/02 | SST.04.06.00 | Rurociągi z PP kanalizacyjne niskoszumowe HT o średnicy 75mm o połączeniach wciskowych na ścianach | m | 430
88 | KNR-W 2-15 0208/03 | SST.04.06.00 | Rurociągi z PP kanalizacyjne niskoszumowe HT o średnicy 110mm o połączeniach wciskowych na ścianach | m | 510
89 | KNR-W 2-15 0211/01 | SST.04.06.00 | Dodatki za wykonanie podejść odpływowych z kształtek PP niskoszumowych o średnicy 50mm o połączeniach wciskowych | podejść | 298
90 | KNR-W 2-15 0211/02 | SST.04.06.00 | Dodatki za wykonanie podejść odpływowych z kształtek PP niskoszumowych o średnicy 75mm o połączeniach wciskowych | podejść | 99
91 | KNR-W 2-15 0211/03 | SST.04.06.00 | Dodatki za wykonanie podejść odpływowych z kształtek PP niskoszumowych o średnicy 110mm o połączeniach wciskowych | podejść | 99
92 | KNR-W 2-15 0209/05 | SST.04.06.00 | Dodatki za wykonanie podejść odpływowych z rur i kształtek ze stali nierdzewnej o średnicy 110mm, o połączeniach kielichowych | podejść | 4
93 | KNR 2-15 0217/03 | SST.04.06.00 | Czyszczaki kanalizacyjne z PCW o średnicy zewnętrznej 200mm, łączone metodą wciskową | szt | 4
94 | KNR 2-15 0217/02 | SST.04.06.00 | Czyszczaki kanalizacyjne z PP niskoszumowego HT o średnicy zewnętrznej 110mm, łączone metodą wciskową | szt | 12
95 | KNR 2-15 0217/02 | SST.04.06.00 | Zawór napowietrzający PVC o średnicy 110mm | szt | 1
96 | KNR-W 2-15 0213/05 | SST.04.06.00 | Rury wywiewne z PP o średnicy 110/160mm o połączeniu wciskowym | szt | 11
97 | KNR-W 2-15 0218/01 | SST.04.06.00 | Wpust ściekowy ze stali nierdzewnej o średnicy 100mm z odejściem prostym | szt | 3
98 | KNR K-48 0101/01 | SST.04.06.00 | Odwodnienie liniowe 100mm - z rusztem tworzywowym w klasie obciążenia B125 | m | 2
99 | KNR K-48 0101/09 | SST.04.06.00 | Odwodnienie liniowe standardowe z polimerobetonu bez podbudowy - syfon do koryta odpływowego | szt | 1
100 | KNR K-48 0101/07 | SST.04.06.00 | Odwodnienie liniowe standardowe 100mm - ścianka czołowa zwykła | szt | 2
101 | KNR-W 2-15 0218/02 | SST.04.06.00 | Syfon ścienny z tworzywa sztucznego do pralki o średnicy 50mm | szt | 99
102 | KNR-W 2-15 0218/02 | SST.04.06.00 | Syfon z tworzywa sztucznego, wannowy, o średnicy 50mm | szt | 97
103 | KNR-W 2-15 0218/01 | SST.04.06.00 | Wpust podłogowy natryskowy z tworzywa sztucznego o średnicy 50mm | szt | 2
104 | KNR-W 2-15 0230/02 | SST.04.06.00 | Umywalki pojedyncze porcelanowe z syfonem gruszkowym | kpl | 98
105 | KNR-W 2-15 0230/02 | SST.04.06.00 | Umywalki pojedyncze porcelanowe dla osób niepełnosprawnych z syfonem gruszkowym | kpl | 2
106 | KNR-W 2-15 0230/05 | SST.04.06.00 | Półpostument porcelanowy do umywalek | kpl | 98
107 | KNR-W 2-15 0229/05.2 | SST.04.06.00 | Zlewozmywak dwukomorowy z blachy nierdzewnej na szafce | szt | 99
108 | KNR-W 2-15 0231/05.1 | SST.04.06.00 | Wanny kąpielowe blaszane emaliowane z obudową | kpl | 97
109 | KNR-W 2-15 0233/03 | SST.04.06.00 | Ustępy z płuczką ustępową typu "kompakt" | kpl | 97
110 | KNR-W 2-15 0233/03 | SST.04.06.00 | Ustępy z płuczką ustępową typu "kompakt" - dla osób niepełnosprawnych | kpl | 2
111 | KI | SST.04.06.00 | Dostawa i montaż uchwytów dla niepełnosprawnych przy umywalce i WC | kpl | 2
112 | KNR-W 2-15 0224/02 | SST.04.06.00 | Studnia schładzająca szczelna ø800 z włazem DN600 z kl. A15, H=2,0m | kpl | 1
113 | KI | SST.04.06.00 | Przepompownia ścieków sanitarnych do montażu w podłodze ze zintegrowaną kratką ściekową 530 mm h=570-700 mm, Qmax=433 l/min, h=17m, pompa P=0,75kW, 230V, wlot: ø110, wylot: ø50 | szt | 1
114 | KI | SST.04.06.00 | Pompa zatapialna do wody gorącej q=10m3/h, H=5m, max. temp. wody 90oC, wyłącznik automatyczny, P=0,83kW, 230V | szt | 1
115 | KI | SST.04.06.00 | Przejście przez ścianę typu WGC dla rury Dz=200mm | szt | 3
116 | KI | SST.04.06.00 | Przejścia p.poż. EI120 dla rur PVC, PP-HT - dn 110 | szt | 22
Instalacja kanalizacji sanitarnej i technologicznej
3 Instalacja kanalizacji deszczowej - odwodnienie dachu
117 | KNR 2-15u2 0405/01 | SST.04.06.00 | Montaż wpustów dachowych pojedynczych do pokryć hydroizolacyjnych - d56 z kołnierzem przyłączeniowym | kpl | 12
118 | KNR 2-15u2 0405/04 | SST.04.06.00 | Element spirtrzający wpustu awaryjnego d56 | kpl | 6
119 | KNR 2-15u2 0402/01 | SST.04.06.00 | Montaż rurociągów polietylenowych HDPE kanalizacyjnych instalacji podciśnieniowej o średnicy zewnętrznej 40mm o połączeniach zgrzewanych na podwieszeniach | m | 5
120 | KNR 2-15u2 0402/01 | SST.04.06.00 | Montaż rurociągów polietylenowych HDPE kanalizacyjnych instalacji podciśnieniowej o średnicy zewnętrznej 50mm o połączeniach zgrzewanych na podwieszeniach | m | 135
121 | KNR 2-15u2 0402/01 | SST.04.06.00 | Montaż rurociągów polietylenowych HDPE kanalizacyjnych instalacji podciśnieniowej o średnicy zewnętrznej 56mm o połączeniach zgrzewanych na podwieszeniach | m | 165
122 | KNR 2-15u2 0402/02 | SST.04.06.00 | Montaż rurociągów polietylenowych HDPE kanalizacyjnych instalacji podciśnieniowej o średnicy zewnętrznej 63mm o połączeniach zgrzewanych na podwieszeniach | m | 5
123 | KNR 2-15u2 0403/01 | SST.04.06.00 | Montaż kształtek polietylenowych HDPE kanalizacyjnych o średnicy zewnętrznej 40mm o połączeniach zgrzewanych - kolano 45st | szt | 3
124 | KNR 2-15u2 0403/01 | SST.04.06.00 | Montaż kształtek polietylenowych HDPE kanalizacyjnych o średnicy zewnętrznej 50mm o połączeniach zgrzewanych - kolano 45st | szt | 31
125 | KNR 2-15u2 0403/01 | SST.04.06.00 | Montaż kształtek polietylenowych HDPE kanalizacyjnych o średnicy zewnętrznej 56mm o połączeniach zgrzewanych - kolano 45st | szt | 51
126 | KNR 2-15u2 0403/02 | SST.04.06.00 | Montaż kształtek polietylenowych HDPE kanalizacyjnych o średnicy zewnętrznej 63mm o połączeniach zgrzewanych - kolano 45st | szt | 2
127 | KNR 2-15u2 0403/01 | SST.04.06.00 | Montaż kształtek polietylenowych HDPE kanalizacyjnych instalacji podciśnieniowej o średnicy zewnętrznej 40-56mm o połączeniach zgrzewanych - zwężka niesymetryczna 50/40 | szt | 6
128 | KNR 2-15u2 0403/01 | SST.04.06.00 | Montaż kształtek polietylenowych HDPE kanalizacyjnych instalacji podciśnieniowej o średnicy zewnętrznej 40-56mm o połączeniach zgrzewanych - zwężka niesymetryczna 56/50 | szt | 14
129 | KNR 2-15u2 0403/02 | SST.04.06.00 | Montaż kształtek polietylenowych HDPE kanalizacyjnych instalacji podciśnieniowej o średnicy zewnętrznej 63mm o połączeniach zgrzewanych - zwężka niesymetryczna 63/50 | szt | 1
130 | KNR 2-15u2 0403/02 | SST.04.06.00 | Montaż kształtek polietylenowych HDPE kanalizacyjnych instalacji podciśnieniowej o średnicy zewnętrznej 63mm o połączeniach zgrzewanych - zwężka niesymetryczna 63/56 | szt | 1
131 | KNR 2-15u2 0403/01 | SST.04.06.00 | Montaż kształtek polietylenowych HDPE kanalizacyjnych instalacji podciśnieniowej o średnicy zewnętrznej 50mm o połączeniach zgrzewanych - trójnik skośny 45st 50/50 | szt | 1
132 | KNR 2-15u2 0403/01 | SST.04.06.00 | Montaż kształtek polietylenowych HDPE kanalizacyjnych instalacji podciśnieniowej o średnicy zewnętrznej 56mm o połączeniach zgrzewanych - trójnik skośny 45st 56/50 | szt | 4
133 | KNR 2-15u2 0403/02 | SST.04.06.00 | Montaż kształtek polietylenowych HDPE kanalizacyjnych instalacji podciśnieniowej o średnicy zewnętrznej 63mm o połączeniach zgrzewanych - trójnik skośny 45st 63/56 | szt | 1
134 | KNR 2-15u2 0406/01 | SST.04.06.00 | Połączenia elektromufami polietylenowymi HDPE instalacji podciśnieniowej rur o średnicy zewnętrznej 40mm | szt | 4
135 | KNR 2-15u2 0406/01 | SST.04.06.00 | Połączenia elektromufami polietylenowymi HDPE instalacji podciśnieniowej rur o średnicy zewnętrznej 50mm | szt | 34
136 | KNR 2-15u2 0406/01 | SST.04.06.00 | Połączenia elektromufami polietylenowymi HDPE instalacji podciśnieniowej rur o średnicy zewnętrznej 56mm | szt | 76
137 | KNR 2-15u2 0406/01 | SST.04.06.00 | Połączenia elektromufami polietylenowymi HDPE instalacji podciśnieniowej rur o średnicy zewnętrznej 63mm | szt | 2
138 | KNR 2-15u2 0403/01 | SST.04.06.00 | Montaż kształtek polietylenowych HDPE instalacji podciśnieniowej kanalizacyjnych o średnicy zewnętrznej 50mm o połączeniach zgrzewanych - czyszczak prosty | szt | 1
139 | KNR 2-15u2 0403/01 | SST.04.06.00 | Montaż kształtek polietylenowych HDPE instalacji podciśnieniowej kanalizacyjnych o średnicy zewnętrznej 56mm o połączeniach zgrzewanych - czyszczak prosty | szt | 2
140 | KI | SST.04.06.00 | Dostawa materiałów. Elementy mocujące w systemie | kpl | 1
141 | KNR 2-15u2 0501/01 | SST.04.06.00 | Izolacja matami z pianki kauczukowej rur HDPE o średnicy zewnętrznej 40mm | m | 5
142 | KNR 2-15u2 0501/01 | SST.04.06.00 | Izolacja matami z pianki kauczukowej rur HDPE o średnicy zewnętrznej 50mm | m | 135
143 | KNR 2-15u2 0501/01 | SST.04.06.00 | Izolacja matami z pianki kauczukowej rur HDPE o średnicy zewnętrznej 56mm | m | 165
144 | KNR 2-15u2 0501/02 | SST.04.06.00 | Izolacja matami z pianki kauczukowej rur HDPE o średnicy zewnętrznej 63mm | m | 5
145 | KNR 2-15u2 0502/01 | SST.04.06.00 | Izolacja matami z pianki kauczukowej kształtek HDPE o średnicy zewnętrznej 40mm | szt | 3
146 | KNR 2-15u2 0502/01 | SST.04.06.00 | Izolacja matami z pianki kauczukowej kształtek HDPE o średnicy zewnętrznej 50mm | szt | 39
147 | KNR 2-15u2 0502/01 | SST.04.06.00 | Izolacja matami z pianki kauczukowej kształtek HDPE o średnicy zewnętrznej 56mm | szt | 71
148 | KNR 2-15u2 0502/02 | SST.04.06.00 | Izolacja matami z pianki kauczukowej kształtek HDPE o średnicy zewnętrznej 63mm | szt | 5
149 | KNR AT-17 0101/02 | SST.04.06.00 | Wiercenie techniką diamentową w betonie zbrojonym otworów o głębokości do 40cm i średnicy 80mm | cm | 408
150 | KI | SST.04.06.00 | Przejścia p.poż. EI120 dla rur PEHD - dn 50 | szt | 4
151 | KI | SST.04.06.00 | Przejścia p.poż. EI120 dla rur PEHD - dn 56 | szt | 2
Instalacja kanalizacji deszczowej - odwodnienie dachu
WARTOŚĆ KOSZTORYSU OFERTOWEGO (NETTO)
PODATEK VAT W WYSOKOŚCI ...................%
RAZEM WARTOŚĆ KOSZTORYSU OFERTOWEGO

## 9
Rodos 8.0.0.28 [8733]
Formularz kosztorysu ofertowego
Budynek mieszkalny wielorodzinny, Lublin, ul. Wrońska 5 – INSTALACJA WENTYLACJI MECHANICZNEJ
Nr | Kod poz. | Nr ST | Opis robót | Jm | Ilość | Cena | Wartość
1 | 2 | 3 | 4 | 5 | 6 | 7 | 8
FORMULARZ KOSZTORYSU OFERTOWEGO na budowę budynku mieszkalnego wielorodzinnego wraz z niezbędną infrastrukturą zewnętrzną i zagospodarowaniem terenu przy ul. Wrońskiej 5 w Lublinie - instalacja wentylacji mechanicznej
INSTALACJA WENTYLACJI MECHANICZNEJ
1 Przewody wentylacyjne i ich uzbrojenie
1 | KNR 2-17 0122/01 | SST.04.07.00 | Przewody wentylacyjne z blachy stalowej kołowe, typ S (Spiro) (z udziałem kształtek do 35%) o średnicy do 100mm | m2 | 32.931
2 | KNR 2-17 0122/02 | SST.04.07.00 | Przewody wentylacyjne z blachy stalowej kołowe, typ S (Spiro) (z udziałem kształtek do 35%) o średnicy do 200mm | m2 | 408.091
3 | KNR 2-17 0122/03 | SST.04.07.00 | Przewody wentylacyjne z blachy stalowej kołowe, typ S (Spiro) (z udziałem kształtek do 35%) o średnicy do 315mm | m2 | 474.374
4 | KNR 2-17 0131/01 | SST.04.07.00 | Przepustnice jednopłaszczyznowe stalowe, kołowe, typ B, do przewodów o średnicy 80mm | szt | 6
5 | KNR 2-17 0131/02 | SST.04.07.00 | Przepustnice jednopłaszczyznowe stalowe, kołowe, typ B, do przewodów o średnicy 125mm | szt | 3
6 | KNR 2-17 0131/02 | SST.04.07.00 | Regulator stałego przepływu o średnicy 125mm | szt | 99
7 | KNR 2-17 0131/02 | SST.04.07.00 | Klapa zwrotna z zamknięciem magnetycznym Φ125 | szt | 99
8 | KNR 2-17 0131/02 | SST.04.07.00 | Klapa odcinająca ppoż. o klasie EIS 120 Φ125, wyzwalana elementem topikowym, do montażu w stropie | szt | 4
9 | KNR 2-17 0140/01 | SST.04.07.00 | Zawór nawiewny regulowany d=125mm | szt | 6
10 | KNR 2-17 0140/01 | SST.04.07.00 | Zawór wywiewny regulowany d=80mm | szt | 6
11 | KNR 2-17 0140/01 | SST.04.07.00 | Zawór wywiewny regulowany d=125mm | szt | 3
12 | KNR 2-17 0140/01 | SST.04.07.00 | Kratka wywiewna stałoprzepływowa V=15 m3/h, króciec 125 mm, z modułem wytłumiającym | szt | 27
13 | KNR 2-17 0140/01 | SST.04.07.00 | Kratka wywiewna stałoprzepływowa V=50 m3/h, króciec 125 mm, z modułem wytłumiającym | szt | 198
14 | KNR 2-17 0147/01.2 | SST.04.07.00 | Króciec 125 zakończony siatką 12,7 x 12,7 mm | szt | 6
15 | KNR 2-17 0147/01.2 | SST.04.07.00 | Króciec 200 zakończony siatką 12,7 x 12,7 mm | szt | 2
16 | KNR 2-17 0147/01.2 | SST.04.07.00 | Króciec 250 zakończony siatką 12,7 x 12,7 mm | szt | 22
17 | KNR 2-17 0149/02 | SST.04.07.00 | Podstawa dachowa do dachów płaskich. Blacha aluminiowa. Izolacja przeciwkondensacyjna. Dla wentylatorów 190/220/225/250 | szt | 18
18 | KNR 2-17 0149/02 | SST.04.07.00 | Podstawa dachowa do dachów płaskich. Blacha aluminiowa. Izolacja przeciwkondensacyjna. Dla wentylatorów 190/220/225/250. Wlot boczny nypel DN=200mm | szt | 4
19 | KNR 2-17 0148/04 | SST.04.07.00 | Płyta adaptacyjna do podstaw dachowych AL 220 295x295 | kpl | 18
20 | KNR 2-17 0210/01 | SST.04.07.00 | Przeciwkołnierz 160 mm | szt | 3
21 | KNR 2-17 0210/01 | SST.04.07.00 | Przeciwkołnierz (króciec przyłączeniowy) do wentylatorów dachowych 190/220/225/250 | szt | 18
22 | KNR 2-17 0155/02 | SST.04.07.00 | Giętki tłumik kanałowy DN125mm, L=1200mm, gr. izol. 25 mm | szt | 3
23 | KNR 2-17 0155/02 | SST.04.07.00 | Giętki tłumik kanałowy DN125mm, L=500mm, gr. izol. 25 mm | szt | 1
24 | KNR 2-17 0155/02 | SST.04.07.00 | Giętki tłumik kanałowy DN160mm, L=500mm, gr. izol. 25 mm | szt | 2
25 | KNR 2-17 0155/03 | SST.04.07.00 | Giętki tłumik kanałowy DN250mm, L=1000mm | szt | 18
26 | KNR 2-17 0155/03 | SST.04.07.00 | Sztywny tłumik kanałowy DN250mm, L=1000mm | szt | 4
27 | KI | SST.04.07.00 | Dostawa i montaż. Nawiewniki higrosterowane okienne | szt | 449
Przewody wentylacyjne i ich uzbrojenie
2 Urządzenia
28 | KNR 2-17 0208/01 | SST.04.07.00 | Dachowa jednostka wywiewna EC z mikroprocesorowym układem stabilizacji ciśnienia i obrotów Sensoflow Advance+. Zestaw: wentylator dachowy EC z poziomym wyrzutem powietrza, automatyka z funkcją różnicowania ciśnienia: dzień/noc oraz ograniczenia maksymalnych obrotów, przewód sygnałowy, wężyk 1.5mb, króciec pomiarowy – Qmax=850m3/h – układy wentylacyjne WG | szt | 3
29 | KNR 2-17 0208/01 | SST.04.07.00 | Dachowa jednostka wywiewna EC z mikroprocesorowym układem stabilizacji ciśnienia i obrotów Sensoflow Advance+. Zestaw: wentylator dachowy EC z poziomym wyrzutem powietrza, automatyka z funkcją różnicowania ciśnienia: dzień/noc oraz ograniczenia maksymalnych obrotów, przewód sygnałowy, wężyk 1.5mb, króciec pomiarowy - Qmax=1210m3/h – układy wentylacyjne WK+WŁ | szt | 22
30 | KNR 2-17 0208/01 | SST.04.07.00 | Dachowa jednostka wywiewna EC z mikroprocesorowym układem stabilizacji ciśnienia i obrotów Sensoflow Advance+. Zestaw: wentylator dachowy EC z poziomym wyrzutem powietrza, automatyka z funkcją różnicowania ciśnienia: dzień/noc oraz ograniczenia maksymalnych obrotów, przewód sygnałowy, wężyk 1.5mb, króciec pomiarowy - Qmax=1210m3/h – układy wentylacyjne Wkom, Wks, Wkor | szt | 3
31 | KNNR 5 0410/02 | SST.04.07.00 | Montaż wentylatorów łazienkowych ściennych | szt | 6
32 | KNNR 5 0410/02 | SST.04.07.00 | Montaż kurtyn powietrznych pionowych, zimnych L=2000mm | szt | 2
Urządzenia
3 Izolacja termiczna i roboty budowlane
33 | KNR 2-16 0305/01 | SST.04.07.00 | Izolacja płytami z wełny mineralnej gr. 30mm laminowanej folią aluminiową kanałów wentylacyjnych o przekroju kołowym | m2 | 915.4
34 | KNR 2-17 0208/01 | SST.04.07.00 | Pomost techniczny do posadowienia wentylatorów dachowych WK+WŁ z wyrzutem bocznym | szt. | 4
35 | KNR AT-17 0101/04 | SST.04.07.00 | Wiercenie techniką diamentową w betonie zbrojonym otworów o głębokości do 40cm i średnicy 200mm | cm | 20
36 | KNR AT-17 0101/05 | SST.04.07.00 | Wiercenie techniką diamentową w betonie zbrojonym otworów o głębokości do 40cm i średnicy 300mm | cm | 2067
Izolacja termiczna i roboty budowlane
WARTOŚĆ KOSZTORYSU OFERTOWEGO (NETTO)
PODATEK VAT W WYSOKOŚCI ...................%
RAZEM WARTOŚĆ KOSZTORYSU OFERTOWEGO

## 10
Rodos 8.0.0.28 [8733]
Formularz kosztorysu ofertowego
Budynek mieszkalny wielorodzinny, Lublin, ul. Wrońska 5 – INSTALACJA CENTRALNEGO OGRZEWANIA
Nr | Kod poz. | Nr ST | Opis robót | Jm | Ilość | Cena | Wartość
1 | 2 | 3 | 4 | 5 | 6 | 7 | 8
FORMULARZ KOSZTORYSU OFERTOWEGO na budowę budynku mieszkalnego wielorodzinnego wraz z niezbędną infrastrukturą zewnętrzną i zagospodarowaniem terenu przy ul. Wrońskiej 5 w Lublinie - instalacja centralnego ogrzewania
INSTALACJE C.O.
1 Rurociągi i armatura
1 | KNR-K 2-15 0113/02 | SST.04.08.00 | Rurociągi z rur PERT-Al-PERT na ciśnienie pmax=10bar o średnicy 16,0x2,0mm w budynkach mieszkalnych łączone metodą zaciskową pierścieniem stalowym przez zaprasowanie | m | 5960
2 | KNR-K 2-15 0113/03 | SST.04.08.00 | Rurociągi z rur PERT-Al-PERT na ciśnienie pmax=10bar o średnicy 20,0x2,0mm w budynkach mieszkalnych łączone metodą zaciskową pierścieniem stalowym przez zaprasowanie | m | 4760
3 | KNR-K 2-15 0126/02 | SST.04.08.00 | Rurociągi z rur stalowych cynkowanych galwanicznie o średnicy 15,0x1,2mm w budynkach niemieszkalnych łączone bezpośrednio z kształtkami (złączkami) metodą zaciskową przez zaprasowanie | m | 47
4 | \KNR-K 2-15 0126/03 | SST.04.08.00 | Rurociągi z rur stalowych cynkowanych galwanicznie o średnicy 18,0x1,2mm w budynkach niemieszkalnych łączone bezpośrednio z kształtkami (złączkami) metodą zaciskową przez zaprasowanie | m | 15
5 | KNR-K 2-15 0126/04 | SST.04.08.00 | Rurociągi z rur stalowych cynkowanych galwanicznie o średnicy 22,0x1,5mm w budynkach niemieszkalnych łączone bezpośrednio z kształtkami (złączkami) metodą zaciskową przez zaprasowanie | m | 154
6 | KNR-K 2-15 0126/05 | SST.04.08.00 | Rurociągi z rur stalowych cynkowanych galwanicznie o średnicy 28,0x1,5mm w budynkach niemieszkalnych łączone bezpośrednio z kształtkami (złączkami) metodą zaciskową przez zaprasowanie | m | 61
7 | KNR-K 2-15 0126/06 | SST.04.08.00 | Rurociągi z rur stalowych cynkowanych galwanicznie o średnicy 35,0x1,5mm w budynkach niemieszkalnych łączone bezpośrednio z kształtkami (złączkami) metodą zaciskową przez zaprasowanie | m | 32
8 | KNR-K 2-15 0126/07 | SST.04.08.00 | Rurociągi z rur stalowych cynkowanych galwanicznie o średnicy 42,0x1,5mm w budynkach niemieszkalnych łączone bezpośrednio z kształtkami (złączkami) metodą zaciskową przez zaprasowanie | m | 2
9 | KNR-K 2-15 0126/08 | SST.04.08.00 | Rurociągi z rur stalowych cynkowanych galwanicznie o średnicy 54,0x1,5mm w budynkach niemieszkalnych łączone bezpośrednio z kształtkami (złączkami) metodą zaciskową przez zaprasowanie | m | 53
10 | KNR-K 2-15 0126/09 | SST.04.08.00 | Rurociągi z rur stalowych cynkowanych galwanicznie o średnicy 66,7x1,5mm w budynkach niemieszkalnych łączone bezpośrednio z kształtkami (złączkami) metodą zaciskową przez zaprasowanie | m | 186
11 | KNR-K 2-15 0126/11 | SST.04.08.00 | Rurociągi z rur stalowych cynkowanych galwanicznie o średnicy 88,9x2,0mm w budynkach niemieszkalnych łączone bezpośrednio z kształtkami (złączkami) metodą zaciskową przez zaprasowanie | m | 38
12 | KNR-K 2-15 0117/09 | SST.04.08.00 | Łączenie zaciskowe przejściowe rur PERT-Al-PERT o średnicy 16,0x2,0mm za pomocą kształtki przejściowej w budynkach mieszkalnych - złączka zaprasowywana GZ z gwintem zewn. 16-1/2"z | szt | 396
13 | KNR-K 2-15 0117/09 | SST.04.08.00 | Łączenie zaciskowe przejściowe rur PERT-Al-PERT o średnicy 16,0x2,0mm za pomocą kształtki przejściowej w budynkach mieszkalnych - złączka zaprasowywana GW z gwintem wewn. 16-1/2"w | szt | 18
14 | KNR-K 2-15 0117/09 | SST.04.08.00 | Łączenie zaciskowe przejściowe rur PERT-Al-PERT o średnicy 16,0x2,0mm za pomocą kształtki przejściowej w budynkach mieszkalnych - złączka zaprasowywana GW z gwintem wewn. 16-3/4"w | szt | 590
15 | KNR-K 2-15 0117/10 | SST.04.08.00 | Łączenie zaciskowe przejściowe rur PERT-Al-PERT o średnicy 20,0x2,0mm za pomocą kształtki przejściowej w budynkach mieszkalnych - złączka zaprasowywana GW z gwintem wewn. 20-3/4"w | szt | 198
16 | KI | SST.04.08.00 | Dostawa materiału. Śrubunek kolankowy mosiężny 1/2" | szt | 198
17 | KI | SST.04.08.00 | Dostawa materiału. Śrubunek prosty mosiężny 1/2" | szt | 3
18 | KI | SST.04.08.00 | Dostawa materiału. Nypel mosiężny 1/2" | szt | 36
19 | KI | SST.04.08.00 | Dostawa materiału. Nypel mosiężny 3/4" | szt | 198
20 | KI | SST.04.08.00 | Dostawa materiału. Nypel mosiężny 1" | szt | 18
21 | KI | SST.04.08.00 | Dostawa materiału. Redukcja 1 1/4-1/2" | szt | 18
22 | KI | SST.04.08.00 | Dostawa materiału. Mufa red. 3/4-1/2" | szt | 18
23 | KI | SST.04.08.00 | Dostawa materiału. Mufa red. 1 1/4-1" | szt | 18
24 | KI | SST.04.08.00 | Dostawa materiału. Kołnierz 80/88 | szt | 8
25 | KNR-K 2-15 0126/14 | SST.04.08.00 | Łączenie przejściowe za pomocą kształtki (złączki) stalowej cynkowanej galwanicznie zaciskowo-gwintowanej rur stalowych cynkowanych galwanicznie o średnicy 15,0x1,2mm w budynkach mieszkalnych - złączka GZ 15/1/2" | szt | 21
26 | KNR-K 2-15 0126/16 | SST.04.08.00 | Łączenie przejściowe za pomocą kształtki (złączki) stalowej cynkowanej galwanicznie zaciskowo-gwintowanej rur stalowych cynkowanych galwanicznie o średnicy 22,0x1,2mm w budynkach mieszkalnych - złączka GZ 22/3/4" | szt | 594
27 | KNR-K 2-15 0126/17 | SST.04.08.00 | Łączenie przejściowe za pomocą kształtki (złączki) stalowej cynkowanej galwanicznie zaciskowo-gwintowanej rur stalowych cynkowanych galwanicznie o średnicy 28,0x1,2mm w budynkach mieszkalnych - złączka GZ 28/3/4" | szt | 20
28 | KNR-K 2-15 0126/17 | SST.04.08.00 | Łączenie przejściowe za pomocą kształtki (złączki) stalowej cynkowanej galwanicznie zaciskowo-gwintowanej rur stalowych cynkowanych galwanicznie o średnicy 28,0x1,2mm w budynkach mieszkalnych - złączka GZ 28/1" | szt | 118
29 | KNR-K 2-15 0126/18 | SST.04.08.00 | Łączenie przejściowe za pomocą kształtki (złączki) stalowej cynkowanej galwanicznie zaciskowo-gwintowanej rur stalowych cynkowanych galwanicznie o średnicy 35,0x1,5mm w budynkach mieszkalnych - złączka GZ 35/1 1/4" | szt | 126
30 | KNR-K 2-15 0126/21 | SST.04.08.00 | Łączenie przejściowe za pomocą kształtki (złączki) stalowej cynkowanej galwanicznie zaciskowo-gwintowanej rur stalowych cynkowanych galwanicznie o średnicy 66,7x1,5mm w budynkach mieszkalnych - złączka GZ 66/2 1/2" | szt | 16
31 | KNR-K 2-15 0126/14 | SST.04.08.00 | Łączenie przejściowe za pomocą kształtki (złączki) stalowej cynkowanej galwanicznie zaciskowo-gwintowanej rur stalowych cynkowanych galwanicznie o średnicy 15,0x1,2mm w budynkach mieszkalnych - złączka GW 15/1/2" | szt | 2
32 | KNR-K 2-15 0126/15 | SST.04.08.00 | Łączenie przejściowe za pomocą kształtki (złączki) stalowej cynkowanej galwanicznie zaciskowo-gwintowanej rur stalowych cynkowanych galwanicznie o średnicy 18,0x1,2mm w budynkach mieszkalnych - złączka GW 18/1/2" | szt | 16
33 | KNR-K 2-15 0126/16 | SST.04.08.00 | Łączenie przejściowe za pomocą kształtki (złączki) stalowej cynkowanej galwanicznie zaciskowo-gwintowanej rur stalowych cynkowanych galwanicznie o średnicy 22,0x1,2mm w budynkach mieszkalnych - złączka GW 22/3/4" | szt | 396
34 | KNR-K 2-15 0126/17 | SST.04.08.00 | Łączenie przejściowe za pomocą kształtki (złączki) stalowej cynkowanej galwanicznie zaciskowo-gwintowanej rur stalowych cynkowanych galwanicznie o średnicy 28,0x1,2mm w budynkach mieszkalnych - złączka GW 28/1/2" | szt | 20
35 | KNR-K 2-15 0126/18 | SST.04.08.00 | Łączenie przejściowe za pomocą kształtki (złączki) stalowej cynkowanej galwanicznie zaciskowo-gwintowanej rur stalowych cynkowanych galwanicznie o średnicy 35,0x1,5mm w budynkach mieszkalnych - złączka GW 35/1 1/4" | szt | 18
36 | KNR-W 2-15 0411/01.1 | SST.04.08.00 | Zawory kulowe o połączeniach gwintowanych o śr. nominalnej 15 mm, tmax. 120 °C, pmax. 16 bar | szt | 12
37 | KNR-W 2-15 0411/02.1 | SST.04.08.00 | Zawory kulowe o połączeniach gwintowanych o śr. nominalnej 20 mm, tmax. 120 °C, pmax. 16 bar | szt | 297
38 | KNR-W 2-15 0411/03.1 | SST.04.08.00 | Zawory kulowe o połączeniach gwintowanych o śr. nominalnej 25 mm, tmax. 120 °C, pmax. 16 bar | szt | 40
39 | KNR-W 2-15 0411/04.1 | SST.04.08.00 | Zawory kulowe o połączeniach gwintowanych o śr. nominalnej 32 mm, tmax. 120 °C, pmax. 16 bar | szt | 36
40 | KNR-W 2-15 0411/06.2 | SST.04.08.00 | Zawory kulowe o połączeniach gwintowanych o śr. nominalnej 65 mm, tmax. 120 °C, pmax. 16 bar | szt | 8
41 | KNR 0-35 0216/11 | SST.04.08.00 | Montaż filtrów siatkowych skośnych o średnicy nominalnej 25mm | szt | 19
42 | KNR 0-35 0216/12 | SST.04.08.00 | Montaż filtrów osadnikowych siatkowych o średnicy nominalnej 32mm | szt | 18
43 | KNR 0-31 0209/01 | SST.04.08.00 | Automatyczny zawór równoważący (stabilizator różnicy ciśnienia) tmax. 130°C, pmax. 16 bar, zakres nastawy 5-30 kPa, DN15 kvs min.=2,66 | szt | 19
44 | KNR-W 2-15 0411/01.1 | SST.04.08.00 | Zawór regulacyjny z zaworami pomiarowymi i przyłączem do rurki impulsowej DN15, maks. temp. 130°C, maks. ciśnienie 20 bar | szt | 9
45 | KNR-W 2-15 0411/02.1 | SST.04.08.00 | Zawór regulacyjny z kryzą pomiarową i przyłączem do rurki impulsowej, figura skośna DN20, maks. temp. 120°C, maks. ciśnienie 20 bar | szt | 1
46 | KNR-W 2-15 0411/03.1 | SST.04.08.00 | Zawór regulacyjny z zaworami pomiarowymi i przyłączem do rurki impulsowej DN25, maks. temp. 130°C, maks. ciśnienie 20 bar | szt | 9
47 | KNR-W 2-15 0412/07 | SST.04.08.00 | Zawory odpowietrzające automatyczne o średnicy nominalnej 15mm | szt | 7
48 | KNR-W 2-15 0411/01.1 | SST.04.08.00 | Zawory kulowe o połączeniach gwintowanych o śr. nominalnej 15 mm, tmax. 120 °C, pmax. 16 bar | szt | 7
49 | KNR-W 2-15 0411/01.1 | SST.04.08.00 | Zespół podłączeniowy grzejnika dolnozasilanego z odcięciem DN20 Maks. temp. 120°C, maks. ciśnienie 10 bar, kvs 1,23 | szt | 295
50 | KNR-W 2-15 0411/01.1 | SST.04.08.00 | Zawór termostatyczny grzejnikowy z ukrytą nastawą stępną tmax. 120°C, pmax. 10 bar, DN15, kvs n1=0,03 | szt | 99
51 | KNR-W 2-15 0411/01.1 | SST.04.08.00 | Dynamiczny zawór termostatyczny grzejnikowy tmax. 95°C, pmax. 10 bar, DN15, zakres: 10-135 l/h | szt | 3
52 | KNR-W 2-15 0411/01.1 | SST.04.08.00 | Zawór grzejnikowy powrotny kątowy tmax. 120 °C, pmax 10 bar DN 15 | szt | 102
53 | KI | SST.04.08.00 | Głowice termostatyczne, zakres 16-28°C | szt | 349
54 | KI | SST.04.08.00 | Głowice termostatyczne z zabezpieczeniem przed zmianą nastawy i kradzieżą, zakres 8-26°C | szt | 48
55 | KNR 0-31 0214/01 | SST.04.08.00 | Licznik ciepła DN15 Qnom=0,6 m³/h PN16 tmax=90°C | kpl | 99
56 | KNR 0-31 0214/01 | SST.04.08.00 | Przepustnica międzykołnierzowa DN80, Tmax=120°C PN16 | szt | 1
57 | KNR 0-31 0214/01 | SST.04.08.00 | Montaz filtrów siatkowych skośnych kołnierzowych o średnicy 80mm | szt | 1
58 | KI | SST.04.08.00 | Przejścia ppoż. EI120 dla rur - stal dn 15 | szt | 4
59 | KI | SST.04.08.00 | Przejścia ppoż. EI120 dla rur - stal dn 28 | szt | 2
60 | KI | SST.04.08.00 | Przejścia ppoż. EI120 dla rur - stal dn 66 | szt | 4
Rurociągi i armatura
2 Grzejniki
61 | KNR-W 2-15 0418/01 | SST.04.08.00 | Grzejniki stalowe jednopłytowe 11-50/0,40 z akcesoriami montażowymi | szt | 1
62 | KNR-W 2-15 0418/01 | SST.04.08.00 | Grzejniki stalowe jednopłytowe 11-90/0,60 z akcesoriami montażowymi | szt | 1
63 | KNR-W 2-15 0418/01 | SST.04.08.00 | Grzejniki stalowe dwupłytowe 22-90/0,92 z akcesoriami montażowymi | szt | 1
64 | KNR-W 2-15 0418/01 | SST.04.08.00 | Grzejniki stalowe jednopłytowe V11-30/0,40 z akcesoriami montażowymi | szt | 35
65 | KNR-W 2-15 0418/01 | SST.04.08.00 | Grzejniki stalowe jednopłytowe V11-30/0,52 z akcesoriami montażowymi | szt | 9
66 | KNR-W 2-15 0418/01 | SST.04.08.00 | Grzejniki stalowe jednopłytowe V11-30/0,60 z akcesoriami montażowymi | szt | 1
67 | KNR-W 2-15 0418/01 | SST.04.08.00 | Grzejniki stalowe jednopłytowe V11-50/0,72 z akcesoriami montażowymi | szt | 8
68 | KNR-W 2-15 0418/01 | SST.04.08.00 | Grzejniki stalowe jednopłytowe V11-50/0,80 z akcesoriami montażowymi | szt | 1
69 | KNR-W 2-15 0418/01 | SST.04.08.00 | Grzejniki stalowe jednopłytowe V11-50/0,92 z akcesoriami montażowymi | szt | 20
70 | KNR-W 2-15 0418/01 | SST.04.08.00 | Grzejniki stalowe jednopłytowe V11-50/1,00 z akcesoriami montażowymi | szt | 26
71 | KNR-W 2-15 0418/01 | SST.04.08.00 | Grzejniki stalowe jednopłytowe V11-50/1,12 z akcesoriami montażowymi | szt | 13
72 | KNR-W 2-15 0418/01 | SST.04.08.00 | Grzejniki stalowe jednopłytowe V11-50/1,20 z akcesoriami montażowymi | szt | 25
73 | KNR-W 2-15 0418/01 | SST.04.08.00 | Grzejniki stalowe jednopłytowe V11-50/1,32 z akcesoriami montażowymi | szt | 11
74 | KNR-W 2-15 0418/01 | SST.04.08.00 | Grzejniki stalowe jednopłytowe V11-50/1,40 z akcesoriami montażowymi | szt | 2
75 | KNR-W 2-15 0418/01 | SST.04.08.00 | Grzejniki stalowe jednopłytowe V11-50/1,60 z akcesoriami montażowymi | szt | 8
76 | KNR-W 2-15 0418/03 | SST.04.08.00 | Grzejniki stalowe jednopłytowe V11-90/0,92 z akcesoriami montażowymi | szt | 8
77 | KNR-W 2-15 0418/03 | SST.04.08.00 | Grzejniki stalowe jednopłytowe V11-90/1,00 z akcesoriami montażowymi | szt | 1
78 | KNR-W 2-15 0418/05 | SST.04.08.00 | Grzejniki stalowe dwupłytowe V21s-50/1,00 z akcesoriami montażowymi | szt | 15
79 | KNR-W 2-15 0418/05 | SST.04.08.00 | Grzejniki stalowe dwupłytowe V21s-50/1,12 z akcesoriami montażowymi | szt | 21
80 | KNR-W 2-15 0418/05 | SST.04.08.00 | Grzejniki stalowe dwupłytowe V21s-50/1,20 z akcesoriami montażowymi | szt | 1
81 | KNR-W 2-15 0418/05 | SST.04.08.00 | Grzejniki stalowe dwupłytowe V21s-90/0,92 z akcesoriami montażowymi | szt | 7
82 | KNR-W 2-15 0418/05 | SST.04.08.00 | Grzejniki stalowe dwupłytowe V21s-90/1,00 z akcesoriami montażowymi | szt | 9
83 | KNR-W 2-15 0418/05 | SST.04.08.00 | Grzejniki stalowe dwupłytowe V22-90/0,92 z akcesoriami montażowymi | szt | 30
84 | KNR-W 2-15 0418/05 | SST.04.08.00 | Grzejniki stalowe dwupłytowe V22-90/1,00 z akcesoriami montażowymi | szt | 28
85 | KNR-W 2-15 0418/05 | SST.04.08.00 | Grzejniki stalowe dwupłytowe V33-90/0,72 z akcesoriami montażowymi | szt | 1
86 | KNR-W 2-15 0418/05 | SST.04.08.00 | Grzejniki stalowe dwupłytowe V33-90/0,80 z akcesoriami montażowymi | szt | 13
87 | KNR-W 2-15 0418/05 | SST.04.08.00 | Grzejniki stalowe dwupłytowe V33-90/0,92 z akcesoriami montażowymi | szt | 2
88 | KNR-W 2-15 0418/05 | SST.04.08.00 | Grzejniki stalowe łazienkowe h=1200mm 0,400 m z akcesoriami montażowymi | szt | 39
89 | KNR-W 2-15 0418/05 | SST.04.08.00 | Grzejniki stalowe łazienkowe h=1200mm 0,500 m z akcesoriami montażowymi | szt | 41
90 | KNR-W 2-15 0418/05 | SST.04.08.00 | Grzejniki stalowe łazienkowe h=1400mm 0,500 m z akcesoriami montażowymi | szt | 19
Grzejniki
3 Izolacje termiczne
91 | KNR 0-34 0101/01 | SST.04.08.00 | Izolacja jednowarstwowa grubości 6mm rurociągów o średnicy zewnętrznej 18mm otulinami z pianki PE | m | 5960
92 | KNR 0-34 0101/01 | SST.04.08.00 | Izolacja jednowarstwowa grubości 6mm rurociągów o średnicy zewnętrznej 22mm otulinami z pianki PE | m | 4760
93 | KNR 2-16 0306/01 | SST.04.08.00 | Izolacja rurociągów o średnicy zewnętrznej 16mm, jednowarstwowa otulinami z wełny mineralnej na folii aluminiowej grubości 20mm | m2 | 8.272
94 | KNR 2-16 0306/01 | SST.04.08.00 | Izolacja rurociągów o średnicy zewnętrznej 18mm, jednowarstwowa otulinami z wełny mineralnej na folii aluminiowej grubości 20mm | m2 | 2.73
95 | KNR 2-16 0306/01 | SST.04.08.00 | Izolacja rurociągów o średnicy zewnętrznej 22mm, jednowarstwowa otulinami z wełny mineralnej na folii aluminiowej grubości 20mm | m2 | 30.03
96 | KNR 2-16 0306/01 | SST.04.08.00 | Izolacja rurociągów o średnicy zewnętrznej 28mm, jednowarstwowa otulinami z wełny mineralnej na folii aluminiowej grubości 30mm | m2 | 16.836
97 | KNR 2-16 0306/01 | SST.04.08.00 | Izolacja rurociągów o średnicy zewnętrznej 35mm, jednowarstwowa otulinami z wełny mineralnej na folii aluminiowej grubości 30mm | m2 | 9.536
98 | KNR 2-16 0306/05 | SST.04.08.00 | Izolacja rurociągów o średnicy zewnętrznej 42mm, jednowarstwowa otulinami z wełny mineralnej na folii aluminiowej grubości 40mm | m2 | 0.766
99 | KNR 2-16 0307/02 | SST.04.08.00 | Izolacja rurociągów o średnicy zewnętrznej 57mm, jednowarstwowa otulinami z wełny mineralnej na folii aluminiowej grubości 50mm | m2 | 25.652
100 | KNR 2-16 0308/09 | SST.04.08.00 | Izolacja rurociągów o średnicy zewnętrznej 66mm, dwuwarstwowa otulinami z wełny mineralnej na folii aluminiowej grubości 70mm | m2 | 120.342
101 | KNR 2-16 0309/11 | SST.04.08.00 | Izolacja rurociągów o średnicy zewnętrznej 89mm, dwuwarstwowa otulinami z wełny mineralnej na folii aluminiowej grubości 100mm | m2 | 34.466
Izolacje termiczne
WARTOŚĆ KOSZTORYSU OFERTOWEGO (NETTO)
PODATEK VAT W WYSOKOŚCI ...................%
RAZEM WARTOŚĆ KOSZTORYSU OFERTOWEGO

## 11
FORMULARZ KOSZTORYSU OFERTOWEGO
Budowa budynku mieszkalnego wielorodzinnego wraz z niezbędną infrastrukturą zewnętrzną i zagospodarowaniem terenu przy ul. Wrońskiej w Lublinie
WEWNETRZNE INSTALACJE ELEKRYCZNE I TELETECHNICZNE
Lp. | Kod pozycji | Nr spec. Tech. | Opis robót | Jednostka | Obmiar | Cena jedn. | Wartość
1 | 2 | 3 | 4 | 5 | 6 | 7 | 8
1 |  |  | WEWNETRZNE INSTALACJE ELEKRYCZNE I TELETECHNICZNE
1.1 |  |  | Trasy kablowe
1 d.1.1 | KNNR 5 1201-03 | ETST 01.01.00 | Osadzenie w podłożu kołków metalowych kotwiących M6 | szt. | 143
2 d.1.1 | KNNR 5 1101-04 | ETST 01.01.00 | Konstrukcje wsporcze przykręcane o masie do 2 kg - 2 mocowania - Konstrukcja wsporcza korytka K-500/60 | szt. | 37
3 d.1.1 | KNNR 5 1101-04 | ETST 01.01.00 | Konstrukcje wsporcze przykręcane o masie do 2 kg - 2 mocowania - Konstrukcja wsporcza korytka K-300/60 | szt. | 43
4 d.1.1 | KNNR 5 1101-04 | ETST 01.01.00 | Konstrukcje wsporcze przykręcane o masie do 2 kg - 2 mocowania - Konstrukcja wsporcza korytka K-50/60 | szt. | 60
5 d.1.1 | KNNR 5 1105-03 | ETST 01.01.00 | Drabinki kablowe - proste, narożne, przykręcane, redukcyjne o szerokości do 600 mm przykręcane do gotowych otworów - Korytko kablowe K-500/60 | m | 37
6 d.1.1 | KNNR 5 1105-02 | ETST 01.01.00 | Drabinki kablowe - proste, narożne, przykręcane, redukcyjne o szerokości do 400 mm przykręcane do gotowych otworów - Korytko kablowe K-300/60 | m | 43
7 d.1.1 | KNNR 5 1105-07 | ETST 01.01.00 | Korytka o szerokości do 100 mm przykręcane do gotowych otworów - Korytko kablowe K-50/60 | m | 60
8 d.1.1 | KNNR 5 1201-03 | ETST 01.01.00 | Osadzenie w podłożu kołków metalowych kotwiących M6 | szt. | 136
9 d.1.1 | KNNR 5 1101-02 | ETST 01.01.00 | Konstrukcje wsporcze przykręcane o masie do 1 kg - 2 mocowania - onstrukcja wsporcza drabinki D-500/60 - pion | szt. | 136
10 d.1.1 | KNNR 5 1105-03 | ETST 01.01.00 | Drabinki kablowe - proste, narożne, przykręcane, redukcyjne o szerokości do 600 mm przykręcane do gotowych otworów - Drabinka D500H60 - pion | m | 136
11 d.1.1 | KNNR 5 1104-02 | ETST 01.01.00 | Elementy konstrukcyjne (uchwyty, konsolki, haczyki) - klejenie do stropu (1 mocowanie) - Konstrukcja wsporcza balastowa korytka K-100/60 - dach | szt. | 57
12 d.1.1 | KNNR 5 1104-02 | ETST 01.01.00 | Elementy konstrukcyjne (uchwyty, konsolki, haczyki) - klejenie do stropu (1 mocowanie) - Konstrukcja wsporcza balastowa korytka K-50/60 - dach | szt. | 39
13 d.1.1 | KNNR 5 1105-08 | ETST 01.01.00 | Korytka o szerokości do 200 mm przykręcane do gotowych otworów - Koryto kablowe K150H60 zewnętrzne | m | 57
14 d.1.1 | KNNR 5 1105-07 | ETST 01.01.00 | Korytka o szerokości do 100 mm przykręcane do gotowych otworów - Korytko kablowe K-50/60 zewnętrzne | m | 39
15 d.1.1 | KNNR 5 1105-09 | ETST 01.01.00 | Pokrywy o szerokości do 100 mm przykręcane - Pokrywa korytka kablowego K-150/60 zewnętrznego | m | 57
16 d.1.1 | KNNR 5 1105-09 | ETST 01.01.00 | Pokrywy o szerokości do 100 mm przykręcane - Pokrywa korytka kablowego K-50/60 zewnętrznego | m | 39
17 d.1.1 | KNNR 5 1105-10 | ETST 01.01.00 | Redukcje, trójniki, kolana drabinek i korytek kablowych | kpl. | 20
18 d.1.1 | KNNR 5 0102-03 | ETST 01.01.00 | Rury winidurowe karbowane (giętkie) o śr.do 26 mm układane p.t. w gotowych bruzdach w betonie - Rura karbowana 25 750N | m | 3149
19 d.1.1 | KNNR 5 0102-04 | ETST 01.01.00 | Rury winidurowe karbowane (giętkie) o śr.do 36 mm układane p.t. w gotowych bruzdach w betonie - Rura karbowana 32 750N | m | 3780
20 d.1.1 | KNNR 5 0103-01 | ETST 01.01.00 | Rury winidurowe o śr.do 20 mm układane n.t. na betonie - Rura instalacyjna gładka 20 mm | m | 800
21 d.1.1 | KNNR 5 0103-02 | ETST 01.01.00 | Rury winidurowe o śr.do 28 mm układane n.t. na betonie - Rura instalacyjna gładka 25 mm | m | 320
22 d.1.1 | KNNR 5 1209-1002 | ETST 01.01.00 | Przebijanie otworów śr. 40 mm o długości do 20 cm w ścianach lub stropach z betonu | otw. | 40
23 d.1.1 | KNNR 5 1209-1001 | ETST 01.01.00 | Przebijanie otworów śr. 25 mm o długości do 20 cm w ścianach lub stropach z betonu | otw. | 60
24 d.1.1 | Analiza indywidualna | ETST 01.01.00 | Wykonanie zabezpieczeń przeciwpożarowych przejść instalacji elektrycznych pomiędzy strefami p.poż. oraz w szachtach instalacyjnych | szt | 40
25 d.1.1 | KNNR-W 9 1103-12 | ETST 01.01.00 | Przepusty z rur o śr. do 40 mmw ścianach lub stropach z betonu o gr. 30-40 cm - Przepust kablowy | przepust. | 4
Razem: Trasy kablowe
1.2 |  |  | Wewnętrzne linie zasilające i okablowanie
26 d.1.2 | KNNR 5 0713-04 | ETST 01.01.00 | Układanie kabli o masie do 5.5 kg/m w rurach, pustakach lub kanałach zamkniętych - Kabel YAKXS 4x240 - Zasilanie TL1, TL2, TL3 | m | 80
27 d.1.2 | KNNR 5 0705-01 | ETST 01.01.00 | Ułożenie rur osłonowych z PCW o śr.do 140 mm - Rura DVR 75 - w posadzce | m | 70
28 d.1.2 | KNNR 5 0716-02 | ETST 01.01.00 | Układanie kabli o masie do 1.0 kg/m w korytach i kanałach elektroinstalacyjnych - Kabel N2XH 5x6 | m | 5936
29 d.1.2 | KNNR 5 0716-03 | ETST 01.01.00 | Układanie kabli o masie do 1.5 kg/m w korytach i kanałach elektroinstalacyjnych - Kabel YnKY 5x25 | m | 30
30 d.1.2 | KNNR 5 0209-01 | ETST 01.01.00 | Przewody kabelkowe o łącznym przekroju żył do 7.5 mm2 układane w gotowych korytkach i na drabinkach bez mocowania - Kabel N2XH 2x1,5 | m | 6026
31 d.1.2 | KNNR 5 0209-01 | ETST 01.01.00 | Przewody kabelkowe o łącznym przekroju żył do 7.5 mm2 układane w gotowych korytkach i na drabinkach bez mocowania - Kabel N2XH 4x1,5 | m | 4821
32 d.1.2 | KNNR 5 0209-01 | ETST 01.01.00 | Przewody kabelkowe o łącznym przekroju żył do 7.5 mm2 układane w gotowych korytkach i na drabinkach bez mocowania - Kabel N2XH 3x2,5 | m | 165
33 d.1.2 | KNNR 5 0209-01 | ETST 01.01.00 | Przewody kabelkowe o łącznym przekroju żył do 7.5 mm2 układane w gotowych korytkach i na drabinkach bez mocowania - Przewód HDX 3x1,5 | m | 588
34 d.1.2 | KNNR 5 0209-01 | ETST 01.01.00 | Przewody kabelkowe o łącznym przekroju żył do 7.5 mm2 układane w gotowych korytkach i na drabinkach bez mocowania - Przewód HDX 3x2,5 | m | 2173
35 d.1.2 | KNNR 5 0209-01 | ETST 01.01.00 | Przewody kabelkowe o łącznym przekroju żył do 7.5 mm2 układane w gotowych korytkach i na drabinkach bez mocowania - Kabel YKY 3x2,5 | m | 680
36 d.1.2 | KNNR 5 0209-02 | ETST 01.01.00 | Przewody kabelkowe o łącznym przekroju żył do 12.5 mm2 układane w gotowych korytkach i na drabinkach bez mocowania - Kabel N2XH 3x4 | m | 50
37 d.1.2 | KNNR 5 0209-03 | ETST 01.01.00 | Przewody kabelkowe o łącznym przekroju żył do 30 mm2 układane w gotowych korytkach i na drabinkach bez mocowania - Kabel N2XH 5x4 | m | 46
38 d.1.2 | KNNR 5 0206-04 | ETST 01.01.00 | Przewody kabelkowe o łącznym przekroju żył do 7.5 mm2 układane n.t. na podłożu innym niż betonowe - Kabel NHXH 2x2,5 | m | 30
39 d.1.2 | KNNR 5 0206-04 | ETST 01.01.00 | Przewody kabelkowe o łącznym przekroju żył do 7.5 mm2 układane n.t. na podłożu innym niż betonowe - Kabel NHXH 3x2,5 | m | 433
40 d.1.2 | KNNR 5 0206-04 | ETST 01.01.00 | Przewody kabelkowe o łącznym przekroju żył do 7.5 mm2 układane n.t. na podłożu innym niż betonowe - Kabel NHXH 2x1,5 | m | 372
41 d.1.2 | KNNR 5 0206-05 | ETST 01.01.00 | Przewody kabelkowe o łącznym przekroju żył do 12.5 mm2 układane n.t. na podłożu innym niż betonowe - Kabel NHXH 5x2,5 | m | 245
42 d.1.2 | KNNR 5 0205-01 | ETST 01.01.00 | Przewody kabelkowe o łącznym przekroju żył do 7.5 mm2 układane p.t. w gotowych bruzdach w podłożu innym niż betonowe - Przewód HDX 2x1,5 | m | 891
43 d.1.2 | KNNR 5 0205-01 | ETST 01.01.00 | Przewody kabelkowe o łącznym przekroju żył do 7.5 mm2 układane p.t. w gotowych bruzdach w podłożu innym niż betonowe - Przewód HDX 3x1,5 | m | 9746
44 d.1.2 | KNNR 5 0205-01 | ETST 01.01.00 | Przewody kabelkowe o łącznym przekroju żył do 7.5 mm2 układane p.t. w gotowych bruzdach w podłożu innym niż betonowe - Przewód HDX 4x1,5 | m | 2873
45 d.1.2 | KNNR 5 0205-01 | ETST 01.01.00 | Przewody kabelkowe o łącznym przekroju żył do 7.5 mm2 układane p.t. w gotowych bruzdach w podłożu innym niż betonowe - Przewód HDX 3x2,5 | m | 17014
46 d.1.2 | KNNR 5 0205-02 | ETST 01.01.00 | Przewody kabelkowe o łącznym przekroju żył do 12.5 mm2 układane p.t. w gotowych bruzdach w podłożu innym niż betonowe - Przewód HDX 5x2,5 | m | 1438
47 d.1.2 | KNNR 5 0726-04 | ETST 01.01.00 | Zarobienie na sucho końca kabla 1-żyłowego o przekroju żył do 400 mm2 na napięcie do 1 kV o izolacji i powłoce z tworzyw sztucznych - Końcowka kablowa na żyłach Al 240mm2 | szt. | 40
48 d.1.2 | KNNR 5 0726-02 | ETST 01.01.00 | Zarobienie na sucho końca kabla 1-żyłowego o przekroju żył 25 mm2 na napięcie do 1 kV o izolacji i powłoce z tworzyw sztucznych | szt. | 15
49 d.1.2 | KNNR 5 0726-09 | ETST 01.01.00 | Zarobienie na sucho końca kabla 5-żyłowego o przekroju żył 6 mm2 na napięcie do 1 kV o izolacji i powłoce z tworzyw sztucznych | szt. | 103
50 d.1.2 | KNNR 5 0726-05 | ETST 01.01.00 | Zarobienie na sucho końca kabla 3-żyłowego o przekroju żył 6 mm2 na napięcie do 1 kV o izolacji i powłoce z tworzyw sztucznych | szt. | 2
Razem: Wewnętrzne linie zasilające i okablowanie
1.3 |  |  | Rozdzielnice
51 d.1.3 | KNNR 5 0401-02 | ETST 01.01.00 | Złącza kablowe typu ZK1a 400 A - Skrzynka z automatyką PWP: PWP1, PWP2, PWP3 | kpl. | 3
52 d.1.3 | KNR 5-14 0102-09 | ETST 01.01.00 | Montaż przyścienny rozdzielnic, szaf, pulpitów, tablic przekażnikowych i nastawczych o masie do 2000 kg - Tablica TL1 | szt. | 1
53 d.1.3 | KNR 5-14 0102-09 | ETST 01.01.00 | Montaż przyścienny rozdzielnic, szaf, pulpitów, tablic przekażnikowych i nastawczych o masie do 2000 kg - Tablica TL2 | szt. | 1
54 d.1.3 | KNNR 5 0404-03 | ETST 01.01.00 | Tablice rozdzielcze o masie do 30 kg - Tablica rozdzielcza TWD1 | szt. | 1
55 d.1.3 | KNNR 5 0404-03 | ETST 01.01.00 | Tablice rozdzielcze o masie do 30 kg - Tablica rozdzielcza TWD2 | szt. | 1
56 d.1.3 | KNNR 5 0404-04 | ETST 01.01.00 | Tablice rozdzielcze o masie do 50 kg - Tablica rozdzielcza TADM1 | szt. | 1
57 d.1.3 | KNNR 5 0404-04 | ETST 01.01.00 | Tablice rozdzielcze o masie do 50 kg - Tablica rozdzielcza TADM2 | szt. | 1
58 d.1.3 | KNNR 5 0404-04 | ETST 01.01.00 | Tablice rozdzielcze o masie do 50 kg - Tablica rozdzielcza TS: TW1, TS2, TS3 | szt. | 3
59 d.1.3 | KNNR 5 0404-02 | ETST 01.01.00 | Tablice rozdzielcze o masie do 20 kg - Tablica rozdzielcza RWC | szt. | 1
60 d.1.3 | KNNR 5 0404-01 | ETST 01.01.00 | Tablice rozdzielcze o masie do 10 kg - Tablica rozdzielcza Mieszkaniowa TE | szt. | 99
61 d.1.3 | KNNR 5 0406-01 | ETST 01.01.00 | Aparaty elektryczne o masie do 2.5 kg - Pożarowy wyłącznik prądu - Przyciski uruchamiające | szt. | 4
62 d.1.3 | KNNR 5 0406-01 | ETST 01.01.00 | Aparaty elektryczne o masie do 2.5 kg - Pożarowy wyłącznik prądu - Przyciski sygnalizujące | szt. | 6
63 d.1.3 | KNR AL-01 0112-07 | ETST 01.01.00 | Montaż zasilacza - Zasilacz pożarowy buforowy 5A 2x28Ah | szt. | 2
64 d.1.3 | KNR AL-01 0109-02 | ETST 01.01.00 | Montaż akumulatora bezobsługowego o poj. do 130 Ah - Akumulator bezobsługowy 28Ah/12V | szt. | 4
Razem: Rozdzielnice
1.4 |  |  | Instalacja oświetleniowa
65 d.1.4 | KNNR 5 0301-11 | ETST 01.01.00 | Przygotowanie podłoża pod osprzęt instalacyjny mocowany na zaprawie cementowej lub gipsowej - wykonanie ślepych otworów w podłożu ceglanym | szt. | 1144
66 d.1.4 | KNNR 5 0302-01 | ETST 01.01.00 | Puszki instalacyjne podtynkowe pojedyncze o śr.do 60 mm | szt. | 1144
67 d.1.4 | KNNR 5 0306-02 | ETST 01.01.00 | Łączniki i przyciski jednobiegunowe podtynkowe w puszce instalacyjnej - Łącznik jednobiegunowy IP20 p/t | szt. | 214
68 d.1.4 | KNNR 5 0306-03 | ETST 01.01.00 | Łączniki świecznikowe podtynkowe w puszce instalacyjnej - Łącznik świecznikowy IP20 p/t | szt. | 429
69 d.1.4 | KNNR 5 0306-04 | ETST 01.01.00 | Łączniki krzyżowe, dwubiegunowe podtynkowe w puszce instalacyjnej - Łącznik schodowy IP20 p/t | szt. | 144
70 d.1.4 | KNNR 5 0306-04 | ETST 01.01.00 | Łączniki krzyżowe, dwubiegunowe podtynkowe w puszce instalacyjnej - Łącznik krzyżowy IP20 p/t | szt. | 9
71 d.1.4 | KNNR 5 0307-01 | ETST 01.01.00 | Łączniki i przyciski instalacyjne bryzgoszczelne jednobiegunowe - Łącznik jednobiegunowy IP44 p/t | szt. | 99
72 d.1.4 | KNNR 5 0307-01 | ETST 01.01.00 | Łączniki i przyciski instalacyjne bryzgoszczelne jednobiegunowe - Przycisk zwierny IP44 p/t - przycisk dzwonka | szt. | 99
73 d.1.4 | KNNR 5 0306-04 | ETST 01.01.00 | Łączniki krzyżowe, dwubiegunowe podtynkowe w puszce instalacyjnej - Łącznik schodowy IP20 p/t - Części wspólne, pom. techniczne | szt. | 2
74 d.1.4 | KNNR 5 0307-01 | ETST 01.01.00 | Łączniki i przyciski instalacyjne bryzgoszczelne jednobiegunowe - Łącznik jednobiegunowy IP44 p/t - Części wspólne, pom. techniczne | szt. | 103
75 d.1.4 | KNNR 5 0307-01 | ETST 01.01.00 | Łączniki i przyciski instalacyjne bryzgoszczelne jednobiegunowe - Przycisk zwierny IP44 p/t - Części wspólne, pom. techniczne | szt. | 45
76 d.1.4 | KNNR 5 0301-03 | ETST 01.01.00 | Przygotowanie podłoża pod osprzęt instalacyjny mocowany przez przykręcenie do kołków plastykowych osadzonych w podłożu betonowym | szt. | 98
77 d.1.4 | KNNR 5 0303-02 | ETST 01.01.00 | Puszki z tworzywa sztucznego o wym. 75x75 mm o 4 wylotach dla przewodów o przekroju do 2.5 mm2 | szt. | 98
78 d.1.4 | KNR AL-01 0201-02 | ETST 01.01.00 | Montaż czujki ruchu- ultradźwiękowa - Czujnik ruchu korytarzowy, na podczerwień, zasięg 10m, n/t | szt. | 112
79 d.1.4 | KNR 5-08 0817-07 | ETST 01.01.00 | Zakończenie wypustu sufitowego/ściennego kostką - wypust oświetleniowy sufitowy | szt. | 933
80 d.1.4 | KNNR 5 0504-02 | ETST 01.01.00 | Oprawy oświetleniowe żarowe bryzgoodporne strugoodporne porcelanowe przykręcane - Oprawa oświetleniowa A1 nastropowa 16W 24V | kpl. | 100
81 d.1.4 | KNNR 5 0511-06 | ETST 01.01.00 | Oprawy świetlówkowe do pomieszczeń produkcyjnych pyłoodporne w obudowie z tworzyw sztucznych 2x40 W - Oprawa oświetleniowa B1 nastropowa 15W IP65 | kpl. | 45
82 d.1.4 | KNNR 5 0511-06 | ETST 01.01.00 | Oprawy świetlówkowe do pomieszczeń produkcyjnych pyłoodporne w obudowie z tworzyw sztucznych 2x40 W - Oprawa oświetleniowa B2 nastropowa 25W IP65 | kpl. | 2
83 d.1.4 | KNNR 5 0511-06 | ETST 01.01.00 | Oprawy świetlówkowe do pomieszczeń produkcyjnych pyłoodporne w obudowie z tworzyw sztucznych 2x40 W - Oprawa oświetleniowa B2AW nastropowa 25W IP66 z modułem awaryjnym ATI | kpl. | 6
84 d.1.4 | KNNR 5 0511-06 | ETST 01.01.00 | Oprawy świetlówkowe do pomieszczeń produkcyjnych pyłoodporne w obudowie z tworzyw sztucznych 2x40 W - Oprawa oświetleniowa B3 nastropowa 15W IP65 | kpl. | 22
85 d.1.4 | KNNR 5 0504-02 | ETST 01.01.00 | Oprawy oświetleniowe żarowe bryzgoodporne strugoodporne porcelanowe przykręcane - Oprawa oświetlenia ewakuacyjnego AW1 nastropowa 1W IP65 z modułem awaryjnym CB | kpl. | 23
86 d.1.4 | KNNR 5 0502-04 | ETST 01.01.00 | Oprawy oświetleniowe przykręcane (zwykłe) - świetlówkowa do 4x40 W - Oprawa oświetleniowa C1cr nastropowa 23W IP44 z modułem awaryjnym ATI | kpl. | 72
87 d.1.4 | KNNR 5 0502-04 | ETST 01.01.00 | Oprawy oświetleniowe przykręcane (zwykłe) - świetlówkowa do 4x40 W - Oprawa oświetleniowa C1vWd nastropowa 23W IP44 z modułem awaryjnym ATI | kpl. | 36
88 d.1.4 | KNNR 5 0502-04 | ETST 01.01.00 | Oprawy oświetleniowe przykręcane (zwykłe) - świetlówkowa do 4x40 W - Oprawa oświetleniowa C1 nastropowa 14W IP54 | kpl. | 108
89 d.1.4 | KNNR 5 0502-04 | ETST 01.01.00 | Oprawy oświetleniowe przykręcane (zwykłe) - świetlówkowa do 4x40 W - Oprawa oświetleniowa nastropowa zewnętrzna 24W z czujnikiem ruchu IP54 | kpl. | 4
90 d.1.4 | KNNR 5 0504-02 | ETST 01.01.00 | Oprawy oświetleniowe żarowe bryzgoodporne strugoodporne porcelanowe przykręcane - Oprawa oświetlenia kierunkowego EW1 jednostronna 1,2W IP40 | kpl. | 22
91 d.1.4 | KNNR 5 0504-02 | ETST 01.01.00 | Oprawy oświetleniowe żarowe bryzgoodporne strugoodporne porcelanowe przykręcane - Oprawa oświetlenia kierunkowego EW2 dwustronna 2,4W IP40 | kpl. | 88
92 d.1.4 | KNNR 5 0504-02 | ETST 01.01.00 | Oprawy oświetleniowe żarowe bryzgoodporne strugoodporne porcelanowe przykręcane - Oprawa oświetlenia kierunkowego EW3 jednostronna 1,2W IP65 CB | kpl. | 2
93 d.1.4 | KNNR 5 0504-02 | ETST 01.01.00 | Oprawy oświetleniowe żarowe bryzgoodporne strugoodporne porcelanowe przykręcane - Oprawa oświetlenia kierunkowego EW3 jednostronna 1,2W IP65 | kpl. | 4
94 d.1.4 | KNNR 5 0504-02 | ETST 01.01.00 | Oprawy oświetleniowe żarowe bryzgoodporne strugoodporne porcelanowe przykręcane - Oprawa oświetlenia kierunkowego EW4 jednostronna 1,2W IP65 CB | kpl. | 17
95 d.1.4 | KNNR 5 0504-02 | ETST 01.01.00 | Oprawy oświetleniowe żarowe bryzgoodporne strugoodporne porcelanowe przykręcane - Oprawa oświetlenia ewakuacyjnego AWZ nastropowa 1W IP65 z modułem awaryjnym ATI do niskich temperatur | kpl. | 4
96 d.1.4 | KNR AL-01 0101-02 | ETST 01.01.00 | Montaż kompaktowej centrali alarmowej do 8 linii dozorowych - Jednostka Centralnej baterii | szt. | 1
97 d.1.4 | KNNR 5 0406-01 | ETST 01.01.00 | Aparaty elektryczne o masie do 2.5 kg - Czujnik Zaniku i Asymetrii Faz | szt. | 2
98 d.1.4 | KNR AL-01 0101-02 | ETST 01.01.00 | Montaż kompaktowej centrali alarmowej do 8 linii dozorowych - Jednostka Sterowania oświetleniem DALI | szt. | 2
99 d.1.4 | KNR AL-01 0101-02 | ETST 01.01.00 | Montaż kompaktowej centrali alarmowej do 8 linii dozorowych - Jednostka Zdalnego dostępu do sterowania oświetleniem | szt. | 1
100 d.1.4 | KNR AL-01 0112-07 | ETST 01.01.00 | Montaż zasilacza do 12 V DC/130 W - Switch przemysłowy | szt. | 1
101 d.1.4 | KNR AL-01 0112-07 | ETST 01.01.00 | Montaż zasilacza do 12 V DC/130 W - Zasilacz 100-48 | szt. | 1
102 d.1.4 |  | ETST 01.01.00 | Uruchomienie Centralnej Baterii | kpl. | 1
Razem: Instalacja oświetleniowa
1.5 |  |  | Instalacja gniazd i zasilania odbiorów 230/400V
103 d.1.5 | KNNR 5 0301-11 | ETST 01.01.00 | Przygotowanie podłoża pod osprzęt instalacyjny mocowany na zaprawie cementowej lub gipsowej - wykonanie ślepych otworów w podłożu ceglanym | szt. | 3304
104 d.1.5 | KNNR 5 0302-01 | ETST 01.01.00 | Puszki instalacyjne podtynkowe pojedyncze o śr.do 60 mm | szt. | 3304
105 d.1.5 | KNNR 5 0308-03 | ETST 01.01.00 | Gniazda instalacyjne wtyczkowe ze stykiem ochronnym podtynkowe 2-biegunowe przelotowe podwójne o obciążalności do 10 A i przekroju przewodów do 2.5 mm2 - Gniazdo 1f 16A 230V p/t IP 20 podwójne | szt. | 1454
106 d.1.5 | KNNR 5 0308-05 | ETST 01.01.00 | Gniazda instalacyjne wtyczkowe ze stykiem ochronnym bryzgoszczelne 2-bie- gunowe przykręcane o obciążalności do 16 A i przekroju przewodów do 2.5 mm2 - Gniazdo 1f 16A 230V IP44 p/t pojedyncze | szt. | 198
107 d.1.5 | KNNR 5 0308-02 | ETST 01.01.00 | Gniazda instalacyjne wtyczkowe ze stykiem ochronnym podtynkowe 2-biegu- nowe przelotowe pojedyncze o obciążalności do 16 A i przekroju przewodów do 2.5 mm2 - Gniazdo 1f 16A 230V p/t IP 20 pojedyncze | szt. | 198
108 d.1.5 | KNNR 5 0308-05 | ETST 01.01.00 | Gniazda instalacyjne wtyczkowe ze stykiem ochronnym bryzgoszczelne 2-bie- gunowe przykręcane o obciążalności do 16 A i przekroju przewodów do 2.5 mm2 - Gniazdo 1f 16A 230V IP44 p/t pojedyncze - Części wspólne | szt. | 2
109 d.1.5 | KNNR 5 0303-10 | ETST 01.01.00 | Puszki z tworzywa sztucznego o wym. 95x115 i 140x140 mm o 4 wylotach dla przewodów o przekroju do 16 mm2 - Puszka podtynkowa z kostką pięciozaciskową - zasilanie kuchenki elektrycznej | szt. | 99
110 d.1.5 | KNNR 5 0406-01 | ETST 01.01.00 | Aparaty elektryczne o masie do 2.5 kg - Dzwonek elektryczny 230V | szt. | 99
111 d.1.5 | KNNR 5 0301-03 | ETST 01.01.00 | Przygotowanie podłoża pod osprzęt instalacyjny mocowany przez przykręcenie do kołków plastykowych osadzonych w podłożu betonowym | szt. | 80
112 d.1.5 | KNNR 5 0303-02 | ETST 01.01.00 | Puszki z tworzywa sztucznego o wym. 75x75 mm o 4 wylotach dla przewodów o przekroju do 2.5 mm2 | szt. | 40
113 d.1.5 | KNNR 5 0303-09 | ETST 01.01.00 | Puszki z tworzywa sztucznego o wym. 95x115 i 140x140 mm o 3 wylotach dla przewodów o przekroju do 16 mm2 | szt. | 40
114 d.1.5 | KNNR 5 0303-04 | ETST 01.01.00 | Puszki z tworzywa sztucznego o wym. 75x75 i 85x105 mm o 4 wylotach dla przewodów o przekroju do 4 mm2 - Puszka POH | szt. | 2
Razem: Instalacja gniazd i zasilania odbiorów 230/400V
1.6 |  |  | Instalacja uziemiająca i odgromowa
115 d.1.6 | KNNR 5 0603-01 | ETST 01.03.00 | Przewody uziemiające i wyrównawcze w kanałach lub tunelach luzem (bednarka o przekroju do 120 mm2) - Bednarka FeZn 30x4 w płycie fundamentowej | m | 400
116 d.1.6 | KNNR 5 0603-01 | ETST 01.03.00 | Przewody uziemiające i wyrównawcze w kanałach lub tunelach luzem (bednarka o przekroju do 120 mm2) - Bednarka FeZn 30x4 | m | 400
117 d.1.6 | KNNR 5 0603-05 | ETST 01.03.00 | Przewody uziemiające i wyrównawcze w kanałach z mocowaniem uchwytów (bednarka o przekroju do 120 mm2) - Bednarka FeZn 25x4, Wspornik ścienny Bednarki - w szachtach i pom. technicznych | m | 284
118 d.1.6 | KNNR 5 0611-01 | ETST 01.03.00 | Łączenie przewodów instalacji odgromowej lub przewodów wyrównawczych, w wykopie, bednarka do 120 mm2 - Połączenie spawane | szt | 33
119 d.1.6 | KNNR 5 0611-05 | ETST 01.03.00 | Łączenie przewodów instalacji odgromowej lub przewodów wyrównawczych z bednarki o przekroju do 120 mm2 na ścianie lub konstrukcji zbrojenia - Elastyczne połączenia dylatacyjne | szt. | 4
120 d.1.6 | KNNR 5 0602-04 | ETST 01.03.00 | Przewody uziemiające i wyrównawcze w budynkach ułożone luzem - Przewód LgY 4 | m | 1200
121 d.1.6 | KNNR 5 0602-04 | ETST 01.03.00 | Przewody uziemiające i wyrównawcze w budynkach ułożone luzem - Przewód LgY 6 | m | 300
122 d.1.6 | KNNR 5 0602-04 | ETST 01.03.00 | Przewody uziemiające i wyrównawcze w budynkach ułożone luzem - Przewód LgY 10 | m | 50
123 d.1.6 | KNNR 5 0602-04 | ETST 01.03.00 | Przewody uziemiające i wyrównawcze w budynkach ułożone luzem - Przewód LgY 16 | m | 50
124 d.1.6 | KNNR 5 0406-02 | ETST 01.03.00 | Aparaty elektryczne o masie do 5 kg - Główna szyna wyrównawcza GSU | szt. | 2
125 d.1.6 | KNNR 5 0406-01 | ETST 01.03.00 | Aparaty elektryczne o masie do 2.5 kg - Miejscowa szyna wyrównawcza MSU | szt. | 10
126 d.1.6 | KNNR 5 0601-01 | ETST 01.03.00 | Przewody instalacji odgromowej nienaprężane poziome mocowane na wspornikach obsadzanych - Drut stalowy ocynkowany FeZn Fi 8 | m | 850
127 d.1.6 | KNNR 5 0611-11 | ETST 01.03.00 | Łączenie przewodów instalacji odgromowej lub przewodów wyrównawczych z pręta o śr.do 10 mm na dachu - Złącze krzyżowe 4-otworowe | szt. | 19
128 d.1.6 | KNNR 5 0612-01 | ETST 01.03.00 | Złącza do rynny okapowej w instalacji odgromowej lub przewodach wyrównawczych montowane na dachu - Złącze rynnowe skręcane | szt. | 14
129 d.1.6 | KNNR 5 0101-05 | ETST 01.03.00 | Rury winidurowe o śr.do 20 mm układane p.t. w gotowych bruzdach w podłożu innym niż beton Rura odgromowa - Rura instalacyjna odgromowa 20/12 | m | 400
130 d.1.6 | KNNR 5 0201-07 | ETST 01.03.00 | Przewody izolowane jednożyłowe o przekroju 50 mm2 wciągane do rur - Drut stalowy ocynkowany FI 8 | m | 462
131 d.1.6 | KNNR 5 0405-01 | ETST 01.03.00 | Skrzynki i rozdzielnice skrzynkowe o masie do 10 kg wraz z konstrukcją mocowaną do podłoża przez zabetonowanie - Skrz. kontrolna do elewacji | szt. | 14
132 d.1.6 | KNNR 5 0612-06 | ETST 01.03.00 | Złącza kontrolne w instalacji odgromowej lub przewodach wyrównawczych - połączenie pręt-płaskownik - Złącze kontrolne | szt. | 14
133 d.1.6 | KNNR 5 0615-01 | ETST 01.03.00 | Iglice typu IO-2.5 o masie 21 kg montowane na żerdzi, wieży stalowej w pozycji leżącej - Maszt odgromowy h=2,5m | kpl. | 17
134 d.1.6 | KNNR 5 0615-02 | ETST 01.03.00 | Iglice typu IO-5.0 o masie 42 kg montowane na żerdzi, wieży stalowej w pozycji leżącej - Maszt odgromowy na trójnogu h=5m | kpl. | 1
Razem: Instalacja uziemiająca i odgromowa
1.7 |  |  | Pomiary i próby elektryczne
135 d.1.7 | KNNR 5 1302-03 | ETST 01.01.00 | Badanie linii kablowej nn - kabel 4-żyłowy - pomiary część administracyjna | odc. | 3
136 d.1.7 | KNNR 5 1302-04 | ETST 01.01.00 | Badanie linii kablowej nn - kabel 5-żyłowy - pomiary część administracyjna | odc. | 7
137 d.1.7 | KNNR 5 1302-04 | ETST 01.01.00 | Badanie linii kablowej nn - kabel 5-żyłowy - pomiary mieszkania | odc. | 99
138 d.1.7 | KNNR 5 1303-02 | ETST 01.01.00 | Pomiar rezystancji izolacji instalacji elektrycznej - obwód 1-fazowy (każdy następny pomiar) - pomiary część administracyjna | pomiar | 110
139 d.1.7 | KNNR 5 1303-04 | ETST 01.01.00 | Pomiar rezystancji izolacji instalacji elektrycznej - obwód 3-fazowy (każdy następny pomiar) - pomiary część administracyjna | pomiar | 6
140 d.1.7 | KNNR 5 1303-02 | ETST 01.01.00 | Pomiar rezystancji izolacji instalacji elektrycznej - obwód 1-fazowy (każdy następny pomiar) - pomiary mieszkania | pomiar | 990
141 d.1.7 | KNNR 5 1303-04 | ETST 01.01.00 | Pomiar rezystancji izolacji instalacji elektrycznej - obwód 3-fazowy (każdy następny pomiar) - pomiary mieszkania | pomiar | 99
Razem: Pomiary i próby elektryczne
1.8 |  |  | Instalacja wideodomofonowa
142 d.1.8 | KNNR 5 0209-01 | ETST 01.05.00 | Przewody kabelkowe o łącznym przekroju żył do 7.5 mm2 układane w gotowych korytkach i na drabinkach bez mocowania - Kabel HDX 3x1,5 | m | 10
143 d.1.8 | KNNR 5 0205-01 | ETST 01.05.00 | Przewody kabelkowe o łącznym przekroju żył do 7.5 mm2 układane p.t. w gotowych bruzdach w podłożu innym niż betonowe - Kabel N2XH 2x1,5mm2 | m | 55
144 d.1.8 | KNNR 5 0209-01 | ETST 01.05.00 | Przewody kabelkowe o łącznym przekroju żył do 7.5 mm2 układane w gotowych korytkach i na drabinkach bez mocowania - Kabel N2XH 2x1,5mm2 | m | 125
145 d.1.8 | KNNR 5 0209-01 | ETST 01.05.00 | Przewody kabelkowe o łącznym przekroju żył do 7.5 mm2 układane w gotowych korytkach i na drabinkach bez mocowania - Kabel UTP kat.5e | m | 412
146 d.1.8 | KNNR 5 0203-01 | ETST 01.05.00 | Przewody kabelkowe o łącznym przekroju żył do 7.5 mm2 wciągane do rur - Kabel UTP kat.5e | m | 2385
147 d.1.8 | KNR-W 5-08 0406-01 | ETST 01.05.00 | Montaż urządzeń łączności wewnętrznej - instalacji przyzywowej (domofonu) - Panel wywołania audio/wideo z wyświetlaczem | szt | 2
148 d.1.8 | KNR-W 5-08 0406-02 | ETST 01.05.00 | Montaż urządzeń łączności wewnętrznej - instalacji przyzywowej (domofonu) - Unifon słuchawkowy do systemu domofonowego czteroprzyciskowego | szt | 99
149 d.1.8 | KNR AL-01 0304-01 | ETST 01.05.00 | Montaż elektromechanicznych elementów blokujących - Elektrozaczep NC 12V DC | szt | 2
150 d.1.8 | KNR AL-01 0112-05 | ETST 01.05.00 | Montaż zasilacza do 12 V DC/65 W - Zasilacz systemu domofonowego - Zasilacz systemowy | szt. | 1
151 d.1.8 | KNNR 5 0406-01 | ETST 01.05.00 | Aparaty elektryczne o masie do 2.5 kg - Dystrybutor wideo z izolacją zwarć dla 4 odbiorników | szt. | 27
152 d.1.8 | KNNR 5 0406-01 | ETST 01.05.00 | Aparaty elektryczne o masie do 2.5 kg - Rozdzielacz - | szt. | 1
153 d.1.8 | KNR AL-01 0603-02 | ETST 01.05.00 | Uruchomienie i pomiary linii dozorowych adresowych | lin. | 27
154 d.1.8 | KNR AL-01 0604-05 | ETST 01.05.00 | Praca próbna i testowanie systemu alarmowego do 120 elementów liniowych | szt | 1
Razem: Instalacja wideodomofonowa
1.9 |  |  | Instalacja okablowania strukturalnego
1.9.1 |  |  | Szafy dystrybucyjne
155 d.1.9.1 | KNR AT-28 0110-01 | ETST 01.05.00 | Montaż szaf dystrybucyjnych stojących - Szafa 42 U, 600 x 600 | kpl. | 2
156 d.1.9.1 | KNR AT-28 0110-05 | ETST 01.05.00 | Dodatek do kol. 01 - za wielkość szafy stojącej - 25U-45U | kpl. | 2
157 d.1.9.1 | KNR AT-28 0110-08 | ETST 01.05.00 | Montaż wyposażenia szaf - panel wentylacyjny | kpl. | 2
158 d.1.9.1 | KNR AT-28 0110-09 | ETST 01.05.00 | Montaż wyposażenia szaf - listwa zasilająca - Listwa zasilająca | kpl. | 4
159 d.1.9.1 | KNR AT-28 0110-14 | ETST 01.05.00 | Montaż wyposażenia szaf - organizator kabla - Wieszak 1U | szt. | 15
160 d.1.9.1 | KNR AT-28 0110-10 | ETST 01.05.00 | Montaż wyposażenia szaf - półka - Półka stała 19" 1U głęb. 350mm | kpl. | 8
161 d.1.9.1 | KNR AT-28 0110-11 | ETST 01.05.00 | Montaż wyposażenia szaf - komplet zaślepiający - Płyta wypełniająca 6U | kpl. | 6
162 d.1.9.1 | KNR AT-28 0113-01 | ETST 01.05.00 | Uniwersalny panel krosowy 19" Quick-Fit - Panel nieekranowany 24 port, kat. 5e | szt. | 9
163 d.1.9.1 | KNR AT-28 0113-03 | ETST 01.05.00 | Uniwersalny panel krosowy 19" Quick-Fit - montaż modułu miedzianego w panelu - Moduł keystone RJ45 beznarzędziowy kat.5e U/UTP | szt. | 216
164 d.1.9.1 | KNR AT-28 0113-04 | ETST 01.05.00 | Uniwersalny panel krosowy 19" Quick-Fit - przygotowanie i założenie etykiety opisowej | szt. | 216
165 d.1.9.1 | KNR AT-28 0111-01 | ETST 01.05.00 | Montaż paneli światłowodowych w stelażach 19" - Panel SC/APC 24 port. | szt. | 9
166 d.1.9.1 | KNR AT-28 0111-02 | ETST 01.05.00 | Wyposażenie paneli rozdzielczych światłowodowych - Adapter światłowodowy jednomodowy SM SC/APC duplex | szt. | 99
167 d.1.9.1 | KNR AT-28 0111-02 | ETST 01.05.00 | Wyposażenie paneli rozdzielczych światłowodowych - Adapter światłowodowy jednomodowy SM SC/APC simplex | szt. | 198
168 d.1.9.1 | KNR AT-28 0111-03 | ETST 01.05.00 | Wyposażenie paneli rozdzielczych światłowodowych - tacka na spawy | szt. | 9
169 d.1.9.1 | KNR AT-28 0111-04 | ETST 01.05.00 | Wyposażenie paneli rozdzielczych światłowodowych - przygotowanie i założenie etykiety opisowej | szt. | 99
170 d.1.9.1 | KNR AT-28 0122-04 | ETST 01.05.00 | Krosowanie - kabel światłowodowy w szafie dystrybucyjnej - Pigtail SM 1J 9/125 wtyk SC/APC dł. 2 m | szt. | 396
171 d.1.9.1 | KNR AT-14 0104-03 | ETST 01.05.00 | Spawanie kabla światłowodowego w kasetach światłowodowych - dodatek za założenie osłony termicznej spawu - Osłonka spawu | szt. | 396
Razem: Szafy dystrybucyjne
1.9.2 |  |  | Okablowanie, gniazda końcowe, pomiary
172 d.1.9.2 | KNNR 5 0209-01 | ETST 01.05.00 | Przewody kabelkowe o łącznym przekroju żył do 7.5 mm2 układane w gotowych korytkach i na drabinkach bez mocowania - Kabel SM 12x9/125/250um - Okablowanie w częściach wspólnych | m | 120
173 d.1.9.2 | KNNR 5 0209-01 | ETST 01.05.00 | Przewody kabelkowe o łącznym przekroju żył do 7.5 mm2 układane w gotowych korytkach i na drabinkach bez mocowania - SM 2x9/125/250um - Okablowanie w częściach wspólnych | m | 3823
174 d.1.9.2 | KNNR 5 0203-01 | ETST 01.05.00 | Przewody kabelkowe o łącznym przekroju żył do 7.5 mm2 wciągane do rur - Kabel SM 2x9/125/250um - Okablowanie w częściach wspólnych | m | 1890
175 d.1.9.2 | KNNR 5 0209-01 | ETST 01.05.00 | Przewody kabelkowe o łącznym przekroju żył do 7.5 mm2 układane w gotowych korytkach i na drabinkach bez mocowania - Kabel UTP kat. 5e - Okablowanie w częściach wspólnych | m | 7645
176 d.1.9.2 | KNNR 5 0203-01 | ETST 01.05.00 | Przewody kabelkowe o łącznym przekroju żył do 7.5 mm2 wciągane do rur - Kabel UTP kat. 5e - Okablowanie w częściach wspólnych | m | 3780
177 d.1.9.2 | KNNR 5 0203-01 | ETST 01.05.00 | Przewody kabelkowe o łącznym przekroju żył do 7.5 mm2 wciągane do rur - Kabel U/UTP kat. 5e - Okablowanie w mieszkaniu | m | 4551
178 d.1.9.2 | KNNR 5 0301-11 | ETST 01.05.00 | Przygotowanie podłoża pod osprzęt instalacyjny mocowany na zaprawie cementowej lub gipsowej - wykonanie ślepych otworów w podłożu ceglanym | szt. | 295
179 d.1.9.2 | KNNR 5 0302-01 | ETST 01.05.00 | Puszki instalacyjne podtynkowe pojedyncze o śr.do 60 mm | szt. | 295
180 d.1.9.2 | KNR AT-28 0109-02 | ETST 01.05.00 | Montaż gniazd abonenckich podtynkowych - Gniazdo komputerowe 2xRJ45 kat. 5e U/UTP | szt. | 99
181 d.1.9.2 | KNR AT-28 0109-02 | ETST 01.05.00 | Montaż gniazd abonenckich podtynkowych - Gniazdo komputerowe 1xRJ45 kat. 5e U/UTP | szt. | 196
182 d.1.9.2 | KNR AT-28 0109-05 | ETST 01.05.00 | Montaż gniazd abonenckich - montaż modułu RJ45 w gnieździe - Moduł keystone RJ45 beznarzędziowy kat.5e | szt. | 394
183 d.1.9.2 | KNNR 5 0404-02 | ETST 01.05.00 | Tablice rozdzielcze o masie do 20 kg - Telekomunikacyjna skrzynka mieszkaniowa ST | szt. | 99
184 d.1.9.2 | KNR AT-28 0121-02 | ETST 01.05.00 | Wykonanie pomiarów torów transmisyjnych - każda następna linia | pomiar | 198
185 d.1.9.2 | KNR AT-28 0104-02 | ETST 01.05.00 | Spawanie kabla światłowodowego jednomodowego w kasetach światłowodowych | szt. | 396
Razem: Okablowanie, gniazda końcowe, pomiary
Razem: Instalacja okablowania strukturalnego
1.10 |  |  | Instalacja RTV
1.10.1 |  |  | Szafy dystrybucyjne
186 d.1.10.1 | KNR AT-28 0113-01 | ETST 01.05.00 | Uniwersalny panel krosowy 19" Quick-Fit - Panel 1U 24xF | szt. | 5
187 d.1.10.1 | KNR AT-28 0112-03 | ETST 01.05.00 | Wyposażenie paneli 19" RJ45/ACO - montaż modułu RJ45/wkładki ACO w panelu - Łącznik wtyków F | szt. | 198
188 d.1.10.1 | KNR AT-28 0112-03 | ETST 01.05.00 | Wyposażenie paneli 19" RJ45/ACO - montaż modułu RJ45/wkładki ACO w panelu - Rezystor zakończeniowy F-75 | szt. | 20
189 d.1.10.1 | KNR AT-28 0112-03 | ETST 01.05.00 | Wyposażenie paneli 19" RJ45/ACO - montaż modułu RJ45/wkładki ACO w panelu - Złącze kompresyjne F/RG6 1,13 | szt. | 600
190 d.1.10.1 | KNR AT-28 0109-05 | ETST 01.05.00 | Montaż gniazd abonenckich - montaż modułu RJ45 w gnieździe - Adapter gniazda F | szt. | 198
191 d.1.10.1 | KNR AT-28 0113-04 | ETST 01.05.00 | Uniwersalny panel krosowy 19" Quick-Fit - przygotowanie i założenie etykiety opisowej | szt. | 99
192 d.1.10.1 | KNR 5-06 0203-11 | ETST 01.05.00 | Instalowanie wolnostojących wzmacniaczy mocy 100 W na podłożu metalowym - Wzmacniacz kanałowy | wzm. | 1
193 d.1.10.1 | KNR 5-06 0203-11 | ETST 01.05.00 | Instalowanie wolnostojących wzmacniaczy mocy 100 W na podłożu metalowym - Multiswitch kaskadowy 9/16 | wzm. | 2
194 d.1.10.1 | KNR 5-06 0203-11 | ETST 01.05.00 | Instalowanie wolnostojących wzmacniaczy mocy 100 W na podłożu metalowym - Multiswitch końcowy 9 - wejść, 16 - wyjścia 9/16 | wzm. | 2
195 d.1.10.1 | KNR 5-06 0203-11 | ETST 01.05.00 | Instalowanie wolnostojących wzmacniaczy mocy 100 W na podłożu metalowym - Multiswitch końcowy 9 - wejść, 24 - wyjścia9/24 | wzm. | 2
196 d.1.10.1 | KNR 5-06 0203-11 | ETST 01.05.00 | Instalowanie wolnostojących wzmacniaczy mocy 100 W na podłożu metalowym - Splitter optyczny 1/4 FC/PC 6,9 dB | wzm. | 2
197 d.1.10.1 | KNNR 5 0405-06 | ETST 01.05.00 | Skrzynki i rozdzielnice skrzynkowe o masie do 10 kg wraz z konstrukcją mocowaną do podłoża przez przykręcenie - Skrzynka montażowa | szt. | 2
198 d.1.10.1 | KNR AT-28 0107-02 | ETST 01.05.00 | Montaż mechaniczny bez polerowania złącza światłowodowego SC - Tłumik optyczny 10dB FC/PC | szt. | 2
Razem: Szafy dystrybucyjne
1.10.2 |  |  | Instalacja antenowa na dachu
199 d.1.10.2 | KNNR 5 1101-11 | ETST 01.05.00 | Konstrukcje wsporcze przykręcane o masie do 18 kg - do 4 mocowań - Maszt balastowy, wymiary podstawy 1035x1115 mm, waga 26 kg + Rura masztowa + Obejma masztowa dystansująca | szt. | 1
200 d.1.10.2 | KNR 5-06 1402-02 | ETST 01.05.00 | Montaż anten stacjonarnych UKF o masie 10 kg na przygotowanej konstrukcji na wys. 20 m - Antena satelitarna + Uchwyt ZEZ | szt. | 1
201 d.1.10.2 | KNR 5-06 1402-01 | ETST 01.05.00 | Montaż anten stacjonarnych UKF o masie 5 kg na przygotowanej konstrukcji na wys. 20 m - Antena UHF - Antena DVB-T/T2 | szt. | 1
202 d.1.10.2 | KNR 5-06 1402-01 | ETST 01.05.00 | Montaż anten stacjonarnych UKF o masie 5 kg na przygotowanej konstrukcji na wys. 20 m - Antena VHF - Antena telewizyjno radiowa DVB-T, DAB | szt. | 1
203 d.1.10.2 | KNR 5-06 1402-01 | ETST 01.05.00 | Montaż anten stacjonarnych UKF o masie 5 kg na przygotowanej konstrukcji na wys. 20 m - Antena FM - Antena radiowa | szt. | 1
204 d.1.10.2 | KNNR 5 0406-02 | ETST 01.05.00 | Aparaty elektryczne o masie do 5 kg - Nadajnik optyczny z konwerterem | kpl. | 2
205 d.1.10.2 | KNNR 5 0406-02 | ETST 01.05.00 | Aparaty elektryczne o masie do 5 kg - Odbiornik przekształcający sygnał optyczny + Zasilacz | kpl. | 8
206 d.1.10.2 | KNNR 5 0404-01 | ETST 01.05.00 | Tablice rozdzielcze o masie do 10 kg - Skrzynka zabezpieczeń przeciwprzepięciowych | szt. | 1
207 d.1.10.2 | KNNR 5 0406-02 | ETST 01.05.00 | Aparaty elektryczne o masie do 5 kg - Ogranicznik przepięć | kpl. | 7
Razem: Instalacja antenowa na dachu
1.10.3 |  |  | Okablowanie, gniazda końcowe, pomiary
208 d.1.10.3 | KNR AT-28 0122-04 | ETST 01.05.00 | Krosowanie - kabel światłowodowy w szafie dystrybucyjnej - Pigtail SM 1J 9/125 wtyk SC/APC dł. 2 m | szt. | 16
209 d.1.10.3 | KNR AT-28 0102-04 | ETST 01.05.00 | Układanie poziomego okablowania strukturalnego - odcinek pionowy, kabel światłowodowy - Kabel krosowy PATCHCORD FC/PC 2J 100M | m kabla | 100
210 d.1.10.3 | KNNR 5 0209-01 | ETST 01.05.00 | Przewody kabelkowe o łącznym przekroju żył do 7.5 mm2 układane w gotowych korytkach i na drabinkach bez mocowania - SM 2x9/125/250um - Okablowanie w częściach wspólnych | m | 290
211 d.1.10.3 | KNNR 5 0209-01 | ETST 01.05.00 | Przewody kabelkowe o łącznym przekroju żył do 7.5 mm2 układane w gotowych korytkach i na drabinkach bez mocowania - Przewód koncentryczny Trishield-113 zewnętrzny | m | 200
212 d.1.10.3 | KNNR 5 0209-01 | ETST 01.05.00 | Przewody kabelkowe o łącznym przekroju żył do 7.5 mm2 układane w gotowych korytkach i na drabinkach bez mocowania - Trishield-113 - Okablowanie w częściach wspólnych | m | 6112
213 d.1.10.3 | KNNR 5 0203-01 | ETST 01.05.00 | Przewody kabelkowe o łącznym przekroju żył do 7.5 mm2 wciągane do rur - Przewód koncentryczny 75 Om Trishield-113 - Okablowanie w częściach wspólnych | m | 3780
214 d.1.10.3 | KNNR 5 0203-01 | ETST 01.05.00 | Przewody kabelkowe o łącznym przekroju żył do 7.5 mm2 wciągane do rur - Przewód koncentryczny Trishield-113 - Okablowanie w mieszkaniu | m | 2562
215 d.1.10.3 | KNNR 5 0301-11 | ETST 01.05.00 | Przygotowanie podłoża pod osprzęt instalacyjny mocowany na zaprawie cementowej lub gipsowej - wykonanie ślepych otworów w podłożu ceglanym | szt. | 99
216 d.1.10.3 | KNNR 5 0302-01 | ETST 01.05.00 | Puszki instalacyjne podtynkowe pojedyncze o śr.do 60 mm | szt. | 99
217 d.1.10.3 | KNR AT-28 0109-02 | ETST 01.05.00 | Montaż gniazd abonenckich podtynkowych - Gniazdo komputerowe RTV/SAT | szt. | 99
218 d.1.10.3 | KNR AT-28 0121-02 | ETST 01.05.00 | Wykonanie pomiarów torów transmisyjnych - każda następna linia - Przewód koncentryczny | pomiar | 198
Razem: Okablowanie, gniazda końcowe, pomiary
Razem: Instalacja RTV
1.11 |  |  | System Oddymiania
219 d.1.11 | KNNR 5 0206-04 | ETST 01.05.00 | Przewody kabelkowe o łącznym przekroju żył do 7.5 mm2 układane n.t. na podłożu innym niż betonowe - Kabel HTKSH 3x2x1 | m | 564
220 d.1.11 | KNNR 5 0206-04 | ETST 01.05.00 | Przewody kabelkowe o łącznym przekroju żył do 7.5 mm2 układane n.t. na podłożu innym niż betonowe - Kabel HTKSH 1x2x1 | m | 358
221 d.1.11 | KNNR 5 0206-04 | ETST 01.05.00 | Przewody kabelkowe o łącznym przekroju żył do 7.5 mm2 układane n.t. na podłożu innym niż betonowe - Kabel NHXH 2x2,5 | m | 110
222 d.1.11 | KNNR 5 0206-04 | ETST 01.05.00 | Przewody kabelkowe o łącznym przekroju żył do 7.5 mm2 układane n.t. na podłożu innym niż betonowe - Kabel NHXH 3x2,5 | m | 80
223 d.1.11 | KNNR 5 0206-04 | ETST 01.05.00 | Przewody kabelkowe o łącznym przekroju żył do 7.5 mm2 układane n.t. na podłożu innym niż betonowe - Kabel NHXH 3x1,5 | m | 20
224 d.1.11 | KNR AL-01 0102-01 | ETST 01.05.00 | Montaż modułowej centrali alarmowej do 8 linii dozorowych - Uniwersalna centrala sterująca | szt. | 2
225 d.1.11 | KNR AL-01 0109-01 | ETST 01.05.00 | Montaż akumulatora bezobsługowego o poj. do 10 Ah - Akumulator bezobsługowy 7.5Ah/12V | szt. | 4
226 d.1.11 | KNR AL-01 0401-01 | ETST 01.05.00 | Montaż czujek pożarowych - izotopowa lub optyczna dymu - Optyczna czujka dymu | szt. | 20
227 d.1.11 | KNR AL-01 0403-01 | ETST 01.05.00 | Montaż gniazd pożarowych w wykonaniu konwencjonalnym do samoczynnych ostrzegaczy pożarowych - czujek - Gniazdo do czujek | szt. | 20
228 d.1.11 | KNR AL-01 0402-01 | ETST 01.05.00 | Montaż ręcznych ostrzegaczy pożaru - przycisk typu konwencjonalnego - Przycisk przewietrzania | szt. | 2
229 d.1.11 | KNR AL-01 0402-01 | ETST 01.05.00 | Montaż ręcznych ostrzegaczy pożaru - przycisk typu konwencjonalnego - Przycisk oddymiania | szt. | 20
230 d.1.11 | KNR AL-01 0404-09 | ETST 01.05.00 | Montaż dodatkowych urządzeń i elementów SAP na gotowym podłożu z podłączeniem - podcentralka - Czujnik deszczu / wiatru CDW-03 | szt. | 2
231 d.1.11 | KNR AL-01 0108-04 | ETST 01.05.00 | Montaż sygnalizatora optyczno- akustycznego wewnętrznego bez zasilania awaryjmego - Sygnalizator optyczno akustyczny | szt. | 21
232 d.1.11 | KNNR 5 0305-08 | ETST 01.05.00 | Odgałęźniki w obudowie metalowej o 4 wylotach dla przewodów o przekroju do 4 mm2 przykręcane - Puszka PIP | szt. | 4
233 d.1.11 | KNR AL-01 0404-09 | ETST 01.05.00 | Montaż dodatkowych urządzeń i elementów SAP na gotowym podłożu z podłączeniem - podcentralka - Czujka zasysająca | szt. | 2
234 d.1.11 | KNNR 4 0109-02 | ETST 01.05.00 | Rurociągi z PVC o śr. zewnętrznej 25 mm łączone metodą klejenia, na ścianach w budynkach mieszkalnych - Ruraż do czujek zasysających wraz z akcesoriami i filtrami powietrza | m | 66
235 d.1.11 | KNR 5-08 0101-04 z.o. 3.1. 9901 | ETST 01.05.00 | Montaż uchwytów pod rury winidurowe układane pojedynczo z przygotowaniem podłoża mechanicznie - przykręcenie do kołków plastykowych w podłożu betonowym Instalacje w budynkach od 9 do 12 kondygnacji. | m | 66
236 d.1.11 | KNR AL-01 0602-04 | ETST 01.05.00 | Sprawdzenie i uruchomienie linii dozorowych konwencjonalnych do 12 elementów liniowych | szt. | 6
237 d.1.11 | KNR AL-01 0604-02 | ETST 01.05.00 | Praca próbna i testowanie systemu alarmowego do 48 elementów liniowych | szt | 2
Razem: System Oddymiania
1.12 |  |  | Wyposażenie AGD mieszkań
238 d.1.12 | KNNR 5 0406-06 | ETST 01.01.00 | Aparaty elektryczne o masie do 50 kg - Płyta elektryczna wraz z piekarnikiem | szt. | 99
Razem: Wyposażenie AGD mieszkań
Razem: WEWNETRZNE INSTALACJE ELEKRYCZNE I TELETECHNICZNE
WARTOŚĆ KOSZTORYSU OFERTOWEGO (NETTO)
PODATEK VAT W WYSOKOŚCI ...................%
RAZEM WARTOŚĆ KOSZTORYSU OFERTOWEGO

## 12
FORMULARZ KOSZTORYSU OFERTOWEGO
Budowa budynku mieszkalnego wielorodzinnego wraz z niezbędną infrastrukturą zewnętrzną i zagospodarowaniem terenu przy ul. Wrońskiej w Lublinie
INSTALACJA FOTOWOLTAICZNA
Lp. | Kod pozycji | Nr spec. Tech. | Opis robót | Jednostka | Obmiar | Cena jedn. | Wartość
1 | 2 | 3 | 4 | 5 | 6 | 7 | 8
1 |  |  | INSTALACJA FOTOWOLTAICZNA
1 d.1 | KNNR 5 0407-02 | ETST 01.04.00 | Wyłącznik nadprądowy 3-biegunowy w rozdzielnicach | szt. | 48
2 d.1 | KNNR 5 0716-02 | ETST 01.04.00 | Układanie kabli o masie do 1.0 kg/m w korytach i kanałach elektroinstalacyjnych - Kabel N2XH 5x6 | m | 1
3 d.1 | KNNR 5 0726-09 | ETST 01.04.00 | Zarobienie na sucho końca kabla 5-żyłowego o przekroju żył 6 mm2 na napięcie do 1 kV o izolacji i powłoce z tworzyw sztucznych | szt. | 1
4 d.1 | KNR AT-57 0202-01 | ETST 01.04.00 | Konstrukcje nośne na dachu płaskim - słupki - Elementy konstrukcji mocującej panele fotowoltaiczne: - Podkładka gumowa 1200x50x1 118 szt. - Trójkąt - montaż długi bok 15 stopni 118 szt. - Klema końcowa czarna Z30 236 szt. - Śruba imbusowa A2 M8x25 DIN 912 240 szt. - Nakrętka kołnierzowa ząbkowana A2 M8 DIN 6923 240 szt. - Śruba sześciokątna A2 M10x20 DIN 933 490 szt. - Nakrętka kołnierzowa ząbkowana A2 M10 DIN 6923 490 szt. | szt. | 1
5 d.1 | KNR AT-57 0201-01 | ETST 01.04.00 | Punkty mocowań na dachu płaskim z pokryciem bitumicznym (balast) - Elementy konstrukcji mocującej panele fotowoltaiczne: - Podkładka gumowa 1200x300x1 - 81 szt. - Uchwyt pod balast regulowany - 162 szt. - Bloczki balastowe 25kg - 92 szt. | kpl. | 25
6 d.1 | KNR AT-57 0202-04 | ETST 01.04.00 | Konstrukcje nośne na dachu płaskim - usztywnienia, stężenia - Elementy konstrukcji mocującej panele fotowoltaiczne: - Zastrzał do trójkątów - montaż długi bok 81 szt. | szt. | 25
7 d.1 | KNR AT-57 0203-04 | ETST 01.04.00 | Montaż paneli fotowoltaicznych na dachu płaskim - pierwszy panel w rzędzie - poziomy układ paneli, dł. panelu ponad 1,8 m - Panel fotowoltaiczny 460W + Płytka uziemiająca 40x40mm | kpl. | 8
8 d.1 | KNR AT-57 0204-04 | ETST 01.04.00 | Montaż paneli fotowoltaicznych na dachu płaskim - dodatek za każdy kolejny panel w rzędzie - poziomy układ paneli, dł. panelu ponad 1,8 m - Panel fotowoltaiczny 460W + Płytka uziemiająca 40x40mm | kpl. | 150
9 d.1 | KNR AT-57 0401-06 | ETST 01.04.00 | Montaż osprzętu elektrycznego - optimizer - Optymalizator mocy | kpl. | 130
10 d.1 | KNR AT-57 0401-03 | ETST 01.04.00 | Montaż osprzętu elektrycznego - Tablica AC - Skrzynka przyłączeniowa falownika z ogranicznikiem przepięć klasy T1 | kpl. | 50
11 d.1 | KNR AT-57 0401-04 | ETST 01.04.00 | Montaż osprzętu elektrycznego - Tablica DC - Skrzynka przyłączeniowa łańcuchów PV IP65 z rozłącznikiem i ogranicznikiem przepięć DC T1+T2 | kpl. | 150
12 d.1 | KNR AT-57 0401-02 | ETST 01.04.00 | Montaż osprzętu elektrycznego - inwerter 3-fazowy - Inwerter 10 kW | kpl. | 60
13 d.1 | KNNR 5 0101-06 | ETST 01.04.00 | Rury winidurowe o śr.do 28 mm układane p.t. w gotowych bruzdach w podłożu innym niż beton - Rura odporna na UV 25 | m | 36
14 d.1 | KNNR 5 0203-01 | ETST 01.04.00 | Przewody kabelkowe o łącznym przekroju żył do 7.5 mm2 wciągane do rur - Kabel solarny DC 600/1000V 1x4 | m | 2
15 d.1 | KNR AT-57 0402-01 | ETST 01.04.00 | Zarobienie końcówek kabli i przewodów łączących panel z odbiornikiem - Konektor MC4 | kpl. | 8
16 d.1 | KNNR 5 1302-04 | ETST 01.04.00 | Badanie linii kablowej nn - kabel 5-żyłowy | odc. | 8
Razem: INSTALACJA FOTOWOLTAICZNA
WARTOŚĆ KOSZTORYSU OFERTOWEGO (NETTO)
PODATEK VAT W WYSOKOŚCI ...................%
RAZEM WARTOŚĆ KOSZTORYSU OFERTOWEGO

## 13
Rodos 8.0.0.31 [8733]
Formularz kosztorysu ofertowego
Budynek mieszkalny wielorodzinny, Lublin, ul. Wrońska 5 - przyłącze wodociągowe, kanalizacji sanitarnej oraz kanalizacji deszczowej
Nr | Podstawa | Nr ST | Opis robót | Jm | Ilość | Cena | Wartość
1 | 2 | 3 | 4 | 5 | 6 | 7 | 8
FORMULARZ KOSZTORYSU OFERTOWEGO na budowę budynku mieszkalnego wielorodzinnego wraz z niezbędną infrastrukturą zewnętrzną i zagospodarowaniem terenu przy ul. Wrońskiej 5 w Lublinie - przyłącze wodociągowe, kanalizacji sanitarnej i kanalizacji deszczowej
1 PRZYŁĄCZE WODOCIĄGOWE
1.1 Roboty ziemne
1 | KNR 2-01 0217/04 | SST.04.01.00 | Wykopy oraz przekopy w gruncie kategorii III wykonywane na odkład koparkami podsiębiernymi o pojemności łyżki 0,25m3 | m3 | 3.2
2 | KNR 2-01 0317/05.1 | SST.04.01.00 | Wykopy liniowe w gruntach suchych kategorii III-IV o szerokości 0,8-1,5m i głębokości do 3,0m o ścianach pionowych z wydobyciem urobku łopatą lub wyciągiem ręcznym | m3 | 0.8
3 | KNR-W 2-18 0511/01 | SST.04.01.00 | Podłoża pod kanały i obiekty z materiałów sypkich o grubości 10cm | m3 | 0.2
4 | KNR 2-01 0320/04 | SST.04.01.00 | Zasypywanie wykopów liniowych o ścianach pionowych szerokości 0,8-1,5m i głębokości do 3m w gruncie kategorii I-II - obsypka rurociągów piaskiem | m3 | 0.8
5 | KNR 2-01 0230/01.1 | SST.04.01.00 | Zasypanie wykopów spycharkami gąsienicowymi 55kW (75KM) z przemieszczeniem gruntu kategorii I-III na odległość do 10m - zasypka gruntem rodzimym | m3 | 3
6 | KNR 2-01 0211/07 | SST.04.01.00 | Roboty ziemne wykonywane koparkami przedsiębiernymi z transportem urobku samochodami samowyładowczymi na odległość do 1km, lecz z ziemi uprzednio zmagazynowanej w hałdach - koparki o pojemności łyżki 0,60m3, grunt kategorii I-III | m3 | 1
7 | KNR 2-01 0214/04.1 dopłata 18x | SST.04.01.00 | Nakłady uzupełniające do tablic 0201-0213 za każde dalsze rozpoczęte 0,5km odległości transportu gruntu kategorii III-IV samochodami samowyładowczymi do 5t na odległość ponad 1km po drogach utwardzonych - do 10km | m3 | 1
Roboty ziemne
1.2 Roboty instalacyjne
8 | KNR-W 4-02 0121/06 | SST.04.01.01 | Demontaż rurociągu z tworzyw sztucznych o średnicy 90mm o połączeniach zgrzewanych PP, PE, PB (demontaż kolana) | szt | 1
9 | KNR-W 2-18 0109/03 | SST.04.01.01 | Rura PE100RC SDR 11 PN 10, dz 90x8,2 mm | m | 3.5
10 | KNR-W 2-18 0110/03 | SST.04.01.01 | Połączenie metodą zgrzewania czołowego rur polietylenowych, ciśnieniowych PE o średnicy zewnętrznej 90mm - kolano 90st | złącze | 1
11 | KNR-W 2-18 0111/03 | SST.04.01.01 | Połączenie za pomocą kształtek elektrooporowych rur polietylenowych, ciśnieniowych PE, PEHD o średnicy zewnętrznej 90mm - mufa | złącze | 1
12 | KNR-W 2-18 0112/01 | SST.04.01.01 | Złączka rurowo-wtykowa redukcyjna z gwintem wewnętrznym z żeliwa sfero. ø90/G2" (rura PE/gwint) | szt | 1
13 | KNR-W 2-15 0122/05 | SST.04.01.01 | Dodatki za wykonanie obustronnych podejść do wodomierzy skrzydełkowych o średnicy nominalnej 40mm w rurociągach stalowych | kpl | 1
14 | KNR-W 2-15 0140/05.2 | SST.04.01.01 | Wodomierz objętościowy (wolumetryczny), DN40 mm, R=200, L=300mm (przepływ nom.16,0 m3/h, przepływ max. 20 m3/h) | kpl | 1
15 | KNR-W 2-15 0130/06.1 | SST.04.01.01 | Zawory wodne grzybkowe, skośne instalacji wodociągowych z rur stalowych o średnicy nominalnej 50mm | szt | 3
16 | KNR-W 2-15 0130/06.1 | SST.04.01.01 | Zawór antyskażeniowy EA, DN50 | szt | 1
17 | KNR-W 2-15 0130/06.1 | SST.04.01.01 | Filtr siatkowy skośny, DN50 | szt | 1
18 | Kalkulacja indywidualna | SST.04.01.01 | Przejście szczelne systemowe bezciśnieniowe przez ścianę dla rury Dz=80mm | szt | 1
19 | KNR 2-16 0306/03 | SST.04.01.01 | Izolacja rurociągów o średnicy zewnętrznej 90mm, jednowarstwowa otulinami z wełny mineralnej na folii PVC grubości 30mm | m2 | 0.707
20 | KNR-W 2-19 0102/01 | SST.04.01.01 | Oznakowanie taśmą z tworzywa z wkładka metalową sztucznego trasy wodociągu ułożonego w ziemi | m | 2.5
Roboty instalacyjne
PRZYŁĄCZE WODOCIĄGOWE
2 PRZYŁĄCZE KANALIZACJI SANITARNEJ
2.1 Roboty ziemne
21 | KNR 2-01 0217/04 | SST.04.01.00 | Wykopy oraz przekopy w gruncie kategorii III wykonywane na odkład koparkami podsiębiernymi o pojemności łyżki 0,25m3 | m3 | 33.6
22 | KNR 2-01 0317/08.1 | SST.04.01.00 | Wykopy liniowe w gruntach suchych kategorii III-IV o szerokości 0,8-1,5m i głębokości do 6,0m o ścianach pionowych z wydobyciem urobku łopatą lub wyciągiem ręcznym | m3 | 8.4
23 | KNR-W 2-18 0511/02 | SST.04.01.00 | Podłoża pod kanały i obiekty z materiałów sypkich o grubości 15cm | m3 | 0.225
24 | KNR 2-01 0320/04.1 | SST.04.01.00 | Zasypywanie wykopów liniowych w gruncie kategorii I-II o ścianach pionowych szerokości 0,8-1,5m i głębokości do 3m - obsypka rurociagów piaskiem | m3 | 0.645
25 | KNR 2-01 0230/01.1 | SST.04.01.00 | Zasypanie wykopów spycharkami gąsienicowymi 55kW (75KM) z przemieszczeniem gruntu kategorii I-III na odległość do 10m - zasypka gruntem rodzimym | m3 | 35.898
26 | KNR 2-01 0211/07 | SST.04.01.00 | Roboty ziemne wykonywane koparkami przedsiębiernymi z transportem urobku samochodami samowyładowczymi na odległość do 1km, lecz z ziemi uprzednio zmagazynowanej w hałdach - koparki o pojemności łyżki 0,60m3, grunt kategorii I-III | m3 | 6.102
27 | KNR 2-01 0214/04.1 dopłata 18x | SST.04.01.00 | Nakłady uzupełniające do tablic 0201-0213 za każde dalsze rozpoczęte 0,5km odległości transportu gruntu kategorii III-IV samochodami samowyładowczymi do 5t na odległość ponad 1km po drogach utwardzonych - do 10km | m3 | 6.102
Roboty ziemne
2.2 Roboty instalacyjne
28 | KNR-W 2-19 0115/01 | SST.04.01.02 | Wykonanie przewiertów poziomych średnicy DN323,9x8,0mm i długości do 12m maszyną typu WP 30/60 | m | 11.5
29 | KNR-W 2-19 0120/01 | SST.04.01.02 | Przeciąganie rur PVC-U, SN8 lite o średnicy zewnętrznej 160x4,7mm łączone na wcisk na płozach dystansowych o wys. 40mm, szer. 125mm | m | 11.5
30 | KNR-W 2-18 0408/02 | SST.04.01.02 | Kanały z rur PVC-U, SN8 lite o średnicy zewnętrznej 160x4,7mm łączone na wcisk | m | 13
31 | KNR-W 2-18 0513/03 | SST.04.01.02 | Studzienka rewizyjna betonowa, w gotowym wykopie o średnicy 1200mm i głębokości 3m, z kręgów betonowych, zamykana włazem kanałowym z żeliwa z zamknięciem ryglowym o prześwicie 600mm, klasy B125 | studnię | 1
32 | KNR-W 2-18 0513/04 | SST.04.01.02 | Studnie rewizyjne z kręgów betonowych w gotowym wykopie o średnicy 1200mm - za każde 0,5m różnicy głębokości | 0,5m | 1
33 | Kalkulacja indywidualna | SST.04.01.02 | Przejście szczelne systemowe DN160 | szt | 2
Roboty instalacyjne
2.3 Roboty demontażowe
34 | KNR 2-01 0215/02 | SST.04.01.00 | Wykopy oraz przekopy w gruncie kategorii III wykonywane na odkład koparkami przedsiębiernymi o pojemności łyżki 0,15m3 | m3 | 150
35 | KNR 2-01 0230/01.1 | SST.04.01.00 | Zasypanie wykopów spycharkami gąsienicowymi 55kW (75KM) z przemieszczeniem gruntu kategorii I-III na odległość do 10m | m3 | 150
36 | KNR 4-05t1 0313/01 | SST.04.01.02 | Demontaż rurociągu kamionkowego kielichowego o średnicy nominalnej 150mm uszczelnionego cementem | m | 21.5
37 | KNR 4-05t1 0313/01 | SST.04.01.02 | Demontaż rurociągu kamionkowego kielichowego o średnicy nominalnej 200mm uszczelnionego cementem | m | 51
38 | KNR 4-05t1 0313/02 | SST.04.01.02 | Demontaż rurociągu kamionkowego kielichowego o średnicy nominalnej 250mm uszczelnionego cementem | m | 73.5
39 | KNR 4-05t1 0409/03.2 | SST.04.01.02 | Demontaż studni rewizyjnych z kręgów betonowych o średnicach 1200mm i głębokości 3m w gotowym wykopie | kpl | 3
40 | Kalkulacja indywidualna | SST.04.01.02 | Korek z pianobetonu w studzienkach istniejących w pasie drogowym oraz dla przewodów ks wyłączonych z eksploatacji | szt | 8
Roboty demontażowe
PRZYŁĄCZE KANALIZACJI SANITARNEJ
3 PRZYŁĄCZE KANALIZACJI DESZCZOWEJ
3.1 Roboty ziemne
41 | KNR 2-01 0217/04 | SST.04.01.00 | Wykopy oraz przekopy w gruncie kategorii III wykonywane na odkład koparkami podsiębiernymi o pojemności łyżki 0,25m3 | m3 | 14.568
42 | KNR 2-01 0317/08.1 | SST.04.01.00 | Wykopy liniowe w gruntach suchych kategorii III-IV o szerokości 0,8-1,5m i głębokości do 6,0m o ścianach pionowych z wydobyciem urobku łopatą lub wyciągiem ręcznym | m3 | 3.642
43 | KNR-W 2-18 0511/02 | SST.04.01.00 | Podłoża pod kanały i obiekty z materiałów sypkich o grubości 15cm | m3 | 1.23
44 | KNR 2-01 0320/04.1 | SST.04.01.00 | Zasypywanie wykopów liniowych w gruncie kategorii I-II o ścianach pionowych szerokości 0,8-1,5m i głębokości do 3m - obsypka rurociągów piaskiem | m3 | 3.843
45 | KNR 2-01 0230/01.1 | SST.04.01.00 | Zasypanie wykopów spycharkami gąsienicowymi 55kW (75KM) z przemieszczeniem gruntu kategorii I-III na odległość do 10m - zasypka piaskiem | m3 | 4.4
46 | KNR 2-01 0230/01.1 | SST.04.01.00 | Zasypanie wykopów spycharkami gąsienicowymi 55kW (75KM) z przemieszczeniem gruntu kategorii I-III na odległość do 10m - zasypka gruntem rodzimym | m3 | 2.671
47 | KNR 2-02 0607/03 | SST.04.01.00 | Izolacja przeciwwilgociowa i przeciwwodna z folii polietylenowej | m2 | 8
48 | KNR-W 2-18 0614/01 | SST.04.01.00 | Zabezpieczenie rurociągów przed zamarzaniem, izolacja keramzytem | m3 | 2.4
49 | KNR 2-01 0211/07 | SST.04.01.00 | Roboty ziemne wykonywane koparkami przedsiębiernymi z transportem urobku samochodami samowyładowczymi na odległość do 1km, lecz z ziemi uprzednio zmagazynowanej w hałdach - koparki o pojemności łyżki 0,60m3, grunt kategorii I-III | m3 | 12.13
50 | KNR 2-01 0214/04.1 dopłata 18x | SST.04.01.00 | Nakłady uzupełniające do tablic 0201-0213 za każde dalsze rozpoczęte 0,5km odległości transportu gruntu kategorii III-IV samochodami samowyładowczymi do 5t na odległość ponad 1km po drogach utwardzonych - do 10km | m3 | 12.13
Roboty ziemne
3.2 Roboty instalacyjne
51 | KNR-W 2-19 0115/01 | SST.04.01.03 | Wykonanie przewiertów poziomych średnicy DN323,9x8,0mm i długości do 12m maszyną typu WP 30/60 | m | 7.5
52 | KNR-W 2-19 0120/01 | SST.04.01.03 | Przeciąganie rur PVC-U, SN8 lite o średnicy zewnętrznej 160x4,7mm łączone na wcisk na płozach dystansowych o wys. 40mm, szer. 125mm | m | 7.5
53 | KNR-W 2-18 0408/03 | SST.04.01.03 | Kanały z rur PVC-U, SN8 lite o średnicy zewnętrznej 200x5,9mm łączone na wcisk | m | 16.5
54 | KNR-W 2-18 0513/03 | SST.04.01.03 | Studzienka rewizyjna betonowa, w gotowym wykopie o średnicy 1200mm i głębokości 3m, z kręgów betonowych, zamykana włazem kanałowym z żeliwa z zamknięciem ryglowym o prześwicie 600mm, klasy D400 | studnię | 1
55 | KNR-W 2-18 0513/04 | SST.04.01.03 | Studnie rewizyjne z kręgów betonowych w gotowym wykopie o średnicy 1200mm - za każde 0,5m różnicy głębokości | 0,5m | 2
56 | Kalkulacja indywidualna | SST.04.01.03 | Regulator stabilizujacy przepływ ze stali nierdzewnej w studzience, q=11-20l/s, h=1-3m | szt | 1
57 | Kalkulacja indywidualna | SST.04.01.03 | Przejście szczelne systemowe DN200 | szt | 2
58 | KNR-W 2-16 0507/04.3 | SST.04.01.03 | Przekładki z pianki polistyrenowej | m2 | 0.5
59 | KNR-W 5-10 0303/02 | SST.04.01.03 | Rura osłonowa dwudzielna d=110 | m | 2
60 | KNR-W 5-10 0303/03 | SST.04.01.03 | Rura osłonowa dwudzielna d=160 | m | 1
Roboty instalacyjne
PRZYŁĄCZE KANALIZACJI DESZCZOWEJ
WARTOŚĆ KOSZTORYSU OFERTOWEGO (NETTO)
PODATEK VAT W WYSOKOŚCI ...................%
RAZEM WARTOŚĆ KOSZTORYSU OFERTOWEGO

## 14
FORMULARZ KOSZTORYSU OFERTOWEGO
Budowa budynku mieszkalnego wielorodzinnego wraz z niezbędną infrastrukturą zewnętrzną i zagospodarowaniem terenu przy ul. Wrońskiej w Lublinie
PRZEBUDOWA ISTNIEJĄCYCH KOLIZJI ENERGETYCZNYCH
Lp. | Kod pozycji | Nr spec. Tech. | Opis robót | Jednostka | Obmiar | Cena jedn. | Wartość
1 | 2 | 3 | 4 | 5 | 6 | 7 | 8
1 |  |  | PRZEBUDOWA ISTNIEJĄCYCH KOLIZJI ENERGETYCZNYCH
1 d.1 | KNNR 9 0801-12 | ETST 01.02.00 | Demontaż kabli wielożyłowych o masie 3.0-5.5 kg/m układanych w gruncie kat. III-IV - Demontaż kabla YAKY 4x240 | m | 50
2 d.1 | KNNR 9 0801-08 | ETST 01.02.00 | Demontaż kabli wielożyłowych o masie do 2.0 kg/m układanych w gruncie kat. III-IV - Demontaż linii kablowych YAKY 4x35 | m | 120
3 d.1 | KNNR 5 0701-02 | ETST 01.02.00 | Kopanie rowów dla kabli w sposób ręczny w gruncie kat. III | m3 | 40*0,8*0,4 = 12,800
4 d.1 | KNNR 5 0705-01 | ETST 01.02.00 | Ułożenie rur osłonowych z PCW o śr.do 140 mm - Rura DVR 160 | m | 10
5 d.1 | KNNR 5 0707-05 | ETST 01.02.00 | Układanie kabli o masie do 5.5 kg/m w rowach kablowych ręcznie - Kabel YAKY 4x240 | m | 40
6 d.1 | KNNR 5 0713-04 | ETST 01.02.00 | Układanie kabli o masie do 5.5 kg/m w rurach, pustakach lub kanałach zamkniętych - Kabel YAKY 4x240 | m | 10
7 d.1 | KNR-W 5-08 0808-04 analogia | ETST 01.02.00 | Oznaczenie Kabla - Tabliczka opisowa mała na kabel | szt. | 10
8 d.1 | KNNR 5 0706-01 | ETST 01.02.00 | Nasypanie warstwy piasku na dnie rowu kablowego o szerokości do 0,4 m Krotność = 2 | m | 40
9 d.1 | KNNR 9 0806-04 | ETST 01.02.00 | Mufy z tworzyw termokurczliwych przelotowe na kablach energetycznych wielożyłowych o przekroju żył 120-240 mm2 o izolacji i powłoce z tworzyw sztucznych w rowach kablowych - Mufa (150-240) termokurczliwa przelotowa | szt. | 1
10 d.1 | KNNR 5 0729-01 analogia | ETST 01.02.00 | Głowice z taśm izolacyjnych na kablach energetycznych z żyłami aluminiowymi o przekroju żył 50 mm2 na napięcie do 20 kV - Palczatka termokurczliwa czteropalczasta 240 | szt. | 1
11 d.1 | KNNR 5 0726-04 | ETST 01.02.00 | Zarobienie na sucho końca kabla 1-żyłowego o przekroju żył do 400 mm2 na napięcie do 1 kV o izolacji i powłoce z tworzyw sztucznych - Końcowka kablowa na żyłach Al 240mm2 | szt. | 8
12 d.1 | KNNR 5 0401-01 analogia | ETST 01.02.00 | Złącza kablowe typu ZK1a 200 A - Wymiana złącza ZK3a-j na ZK3c-j, demontaż wkładek | kpl. | 1
13 d.1 | KNNR 5 0702-02 | ETST 01.02.00 | Zasypywanie rowów dla kabli wykonanych ręcznie w gruncie kat. III | m3 | 40*0,6*0,4 = 9,600
Razem dział: PRZEBUDOWA ISTNIEJĄCYCH KOLIZJI ENERGETYCZNYCH
WARTOŚĆ KOSZTORYSU OFERTOWEGO (NETTO)
PODATEK VAT W WYSOKOŚCI ...................%
RAZEM WARTOŚĆ KOSZTORYSU OFERTOWEGO

## 15
FORMULARZ KOSZTORYSU OFERTOWEGO
Budowa budynku mieszkalnego wielorodzinnego wraz z niezbędną infrastrukturą zewnętrzną i zagospodarowaniem terenu przy ul. Wrońskiej w Lublinie
PRZEBUDOWA ISTNIEJĄCYCH KOLIZJI TELETECHNICZNYCH
Lp. | Kod pozycji | Nr spec. Tech. | Opis robót | Jednostka | Obmiar | Cena jedn. | Wartość
1 | 2 | 3 | 4 | 5 | 6 | 7 | 8
1 |  |  | PRZEBUDOWA ISTNIEJĄCYCH KOLIZJI TELETECHNICZNYCH
1.1 |  |  | Demontaż kolidującej kanalizacji telekomunikacyjnej
1 d.1.1 | KNNR 5 0701-02 | ETST 01.06.00 | Kopanie rowów dla kabli w sposób ręczny w gruncie kat. III | m3 | 61.76
2 d.1.1 | ZN-97/TP S.A.-040 0401-01 | ETST 01.06.00 | Mechaniczna rozbiórka studni kablowych SKR-1 przy przebudowie, studnia prefabrykowana - Demontaż studni SK-1 | szt. | 2
3 d.1.1 | ZN-97/TP S.A.-040 0401-01 | ETST 01.06.00 | Mechaniczna rozbiórka studni kablowych SKR-1 przy przebudowie, studnia prefabrykowana - Demontaż studni SK-2 | szt. | 3
4 d.1.1 | KNR 5-01 0505-06 | ETST 01.06.00 | Podwyższenie o 20 cm włazu studni 600x1000 - Regulacja rzędnych studni kablowych wymagających regulacji | szt. | 2
5 d.1.1 | KNR 5-01 0608-05 | ETST 01.06.00 | Wyciąganie kabla o śr. do 30 mm w powłoce termoplastycznej z kanalizacji kablowej - otwór wypełniony więcej niż jednym kablem - Demontaż kabla MI-MKP z kanalizacji | m | 400
6 d.1.1 | KNR 5-01 0608-05 | ETST 01.06.00 | Wyciąganie kabla o śr. do 30 mm w powłoce termoplastycznej z kanalizacji kablowej - otwór wypełniony więcej niż jednym kablem - Demontaż i wycofanie przyłączy do likwidowanych budynków | m | 18
7 d.1.1 | KNR 5-01 0608-05 | ETST 01.06.00 | Wyciąganie kabla o śr. do 30 mm w powłoce termoplastycznej z kanalizacji kablowej - otwór wypełniony więcej niż jednym kablem - Demontaż Kabel światłowodowy wycofanie i ucięcie | m | 16
8 d.1.1 | KNR 5-01 0608-05 | ETST 01.06.00 | Wyciąganie kabla o śr. do 30 mm w powłoce termoplastycznej z kanalizacji kablowej - otwór wypełniony więcej niż jednym kablem - Demontaż Kabel XzTKMXw 5x4x0,5 | m | 51
9 d.1.1 | KNR 4-05I 0124-08 | ETST 01.06.00 | Demontaż rurociągu z polietylenu 110 mm - Demontaż kolidującej kanalizacji | szt. | 193
10 d.1.1 | KNNR 5 0702-02 | ETST 01.06.00 | Zasypywanie rowów dla kabli wykonanych ręcznie w gruncie kat. III | m3 | 46.32
11 d.1.1 | KNNR 5 0706-01 | ETST 01.06.00 | Nasypanie warstwy piasku na dnie rowu kablowego o szerokości do 0,4 m | m | 45
Razem: Demontaż kolidującej kanalizacji telekomunikacyjnej
1.2 |  |  | Montaż kanalizacji teletechnicznej
12 d.1.2 | KNNR 5 0701-02 | ETST 01.06.00 | Kopanie rowów dla kabli w sposób ręczny w gruncie kat. III | m3 | 20.4
13 d.1.2 | KNR 5-01 0202-01 | ETST 01.06.00 | Budowa obiektów podziemnych z bloków betonowych pod drogami i ulicami w gruncie kat. III, 1 warstwa w ciągu, 1 otwór w bloku, 1 otwór w ciągu kanalizacji - Zabezpieczenie odcinka kanalizacji ławą betonową | m | 10
14 d.1.2 | ZN-97/TP S.A.-040 0301-02 | ETST 01.06.00 | Budowa studni kablowych prefabrykowanych rozdzielczych SKR-1 w gruncie kategorii III - Studnia kablowa SK-1 | szt. | 1
15 d.1.2 | KNNR 5 0705-01 | ETST 01.06.00 | Ułożenie rur osłonowych z PCW o śr.do 140 mm - Rura RHDPE 110 | m | 45
16 d.1.2 | KNR-W 2-25 0614-01 | ETST 01.06.00 | Ręczne układanie folii na kablu - budowa | m | 45
17 d.1.2 | KNR 5-01 0602-11 | ETST 01.06.00 | Ręczne wciąganie kabla o śr. do 30 mm w powłoce termoplastycznej do kanalizacji kablowej w otwór częściowo zajęty - Proj Kabel XzTKMXw 5x4x0,5 | m | 51
18 d.1.2 | ZN-97/TP S.A.-039 0202-20 | ETST 01.06.00 | Ręczne wciąganie rur kanalizacji wtórnej w otwór częściowo zajęty - rury śr. 32 mm na bębnach (1 szt.) - Mikrorurka 12/8 | m | 400
19 d.1.2 | KNR 5-01 0602-11 | ETST 01.06.00 | Ręczne wciąganie kabla o śr. do 30 mm w powłoce termoplastycznej do kanalizacji kablowej w otwór częściowo zajęty - Proj Kabel MI-MKP-5,7-12J | m | 435
20 d.1.2 | KNR 5-01 0802-01 | ETST 01.06.00 | Montaż głowic kablowych o 10 parach na kablu w powłoce termoplastycznej - Złącze równoległe KM-2 | szt. | 2
21 d.1.2 | ZN-97/TP S.A.-039 0601-03 | ETST 01.06.00 | Montaż złączy przelotowych na kablach światłowodowych tubowych ułożonych w kanalizacji kablowej; mufa zapinana, 1 spajany światłowód - Mufa światłowodowa na kablu 12J | złącz. | 1
22 d.1.2 | ZN-97/TP S.A.-039 0613-01 | ETST 01.06.00 | Montaż stelaży zapasów kabli światłowodowych w studni - Stelaż zapasu kabla | szt. | 1
23 d.1.2 | KNR AT-14 0104-02 | ETST 01.06.00 | Spawanie kabla światłowodowego jednomodowego w kasetach światłowodowych | szt. | 14
24 d.1.2 | KNR AT-14 0104-03 | ETST 01.06.00 | Spawanie kabla światłowodowego w kasetach światłowodowych - dodatek za założenie osłony termicznej spawu - Osłonka spawu | szt. | 14
25 d.1.2 | KNNR 5 0702-02 | ETST 01.06.00 | Zasypywanie rowów dla kabli wykonanych ręcznie w gruncie kat. III | m3 | 15.6
Razem: Montaż kanalizacji teletechnicznej
Razem: PRZEBUDOWA ISTNIEJĄCYCH KOLIZJI TELETECHNICZNYCH
WARTOŚĆ KOSZTORYSU OFERTOWEGO (NETTO)
PODATEK VAT W WYSOKOŚCI ...................%
RAZEM WARTOŚĆ KOSZTORYSU OFERTOWEGO

## 16
FORMULARZ KOSZTORYSU OFERTOWEGO
Budowa budynku mieszkalnego wielorodzinnego wraz z niezbędną infrastrukturą zewnętrzną i zagospodarowaniem terenu przy ul. Wrońskiej w Lublinie
ZASILANIE PLACU BUDOWY
Lp. | Kod pozycji | Nr spec. Tech. | Opis robót | Jednostka | Obmiar | Cena jedn. | Wartość
1 | 2 | 3 | 4 | 5 | 6 | 7 | 8
1 |  |  | ZASILANIE PLACU BUDOWY
1 d.1 | KNNR 5 0701-02 | ETST 01.02.00 | Kopanie rowów dla kabli w sposób ręczny w gruncie kat. III | m3 | 48
2 d.1 | KNNR 5 0401-01 analogia | ETST 01.02.00 | Złącza kablowe typu ZK1a 200 A - Przygotowanie złącza ZK3 do zasilania placu budowy - Bezpiecznik gG160A NH-2 x3 + Zwora 400A x3 | kpl. | 1
3 d.1 | KNNR 5 0401-01 analogia | ETST 01.02.00 | Złącza kablowe typu ZK1a 200 A - Złącze pomiarowe | kpl. | 1
4 d.1 | KNNR 5 0401-01 analogia | ETST 01.02.00 | Złącza kablowe typu ZK1a 200 A - Rozdzielnica budowlana | kpl. | 1
5 d.1 | KNNR 5 0705-01 | ETST 01.02.00 | Ułożenie rur osłonowych z PCW o śr.do 140 mm - Rura DVK 110 | m | 25
6 d.1 | KNNR 5 0705-01 | ETST 01.02.00 | Ułożenie rur osłonowych z PCW o śr.do 140 mm - Rura DVR 110 | m | 25
7 d.1 | KNNR 5 0713-03 | ETST 01.02.00 | Układanie kabli o masie do 3.0 kg/m w rurach, pustakach lub kanałach zamkniętych - Kabel YAKXS 4x70 | m | 8
8 d.1 | KNR-W 2-25 0614-01 | ETST 01.02.00 | Ręczne układanie folii na kablu | m | 150
9 d.1 | KNNR 5 0707-03 | ETST 01.02.00 | Układanie kabli o masie do 2.0 kg/m w rowach kablowych ręcznie - Kabel YAKXS 4x120 | m | 130
10 d.1 | KNNR 5 0713-03 | ETST 01.02.00 | Układanie kabli o masie do 3.0 kg/m w rurach, pustakach lub kanałach zamkniętych - Kabel YAKXS 4x120 | m | 50
11 d.1 | KNNR 5 0706-01 | ETST 01.02.00 | Nasypanie warstwy piasku na dnie rowu kablowego o szerokości do 0,4 m Krotność = 2 | m | 150
12 d.1 | KNNR 5 0907-06 | ETST 01.02.00 | Układanie uziomów powierzchniowych w rowach kablowych - Bednarka ocynkowana 30x4 | m | 60
13 d.1 | KNNR 5 0702-02 | ETST 01.02.00 | Zasypywanie rowów dla kabli wykonanych ręcznie w gruncie kat. III | m3 | 36
14 d.1 | KNNR 5 0729-01 analogia | ETST 01.02.00 | Głowice z taśm izolacyjnych na kablach energetycznych z żyłami aluminiowymi o przekroju żył 50 mm2 na napięcie do 20 kV - Palczatka termokurczliwa pięciopalczasta 120 | szt. | 2
15 d.1 | KNNR 5 0726-03 | ETST 01.02.00 | Zarobienie na sucho końca kabla 1-żyłowego o przekroju żył do 120 mm2 na napięcie do 1 kV o izolacji i powłoce z tworzyw sztucznych - Końcówka kablowa na żyłach Al 70mm2 | szt. | 8
16 d.1 | KNNR 5 0726-03 | ETST 01.02.00 | Zarobienie na sucho końca kabla 1-żyłowego o przekroju żył do 120 mm2 na napięcie do 1 kV o izolacji i powłoce z tworzyw sztucznych - Końcówka kablowa na żyłach Al 120mm2 | szt. | 8
Razem: ZASILANIE PLACU BUDOWY
WARTOŚĆ KOSZTORYSU OFERTOWEGO (NETTO)
PODATEK VAT W WYSOKOŚCI ...................%
RAZEM WARTOŚĆ KOSZTORYSU OFERTOWEGO

## 17
Rodos 8.0.0.31 [8733]
Formularz kosztorysu ofertowego
Budynek mieszkalny wielorodzinny, Lublin, ul. Wrońska 5 - przyłącze wody na cele budowy
Nr | Podstawa | Nr ST | Opis robót | Jm | Ilość | Cena | Wartość
1 | 2 | 3 | 4 | 5 | 6 | 7 | 8
FORMULARZ KOSZTORYSU OFERTOWEGO na budowę budynku mieszkalnego wielorodzinnego wraz z niezbędną infrastrukturą zewnętrzną i zagospodarowaniem terenu przy ul. Wrońskiej 5 w Lublinie - przyłącze wody na cele budowy
1 PRZYŁĄCZE WODOCIĄGOWE NA CELE BUDOWY
1.1 Roboty ziemne
1 | KNR 2-31 0810/02 | SST.04.05.00 | Rozebranie nawierzchni z kostki brukowej betonowej na podsypce cementowo-piaskowej z wypełnieniem spoin (do ponownego wbudowania) | m2 | 1.5
2 | KNR 2-31 0802/05 | SST.04.05.00 | Rozebranie ręczne podbudowy z kruszywa kamiennego o grubości 15cm | m2 | 1.5
3 | KNR 2-01 0217/04 | SST.04.05.00 | Wykopy oraz przekopy w gruncie kategorii III wykonywane na odkład koparkami podsiębiernymi o pojemności łyżki 0,25m3 | m3 | 21.12
4 | KNR 2-01 0317/05.1 | SST.04.05.00 | Wykopy liniowe w gruntach suchych kategorii III-IV o szerokości 0,8-1,5m i głębokości do 3,0m o ścianach pionowych z wydobyciem urobku łopatą lub wyciągiem ręcznym | m3 | 5.28
5 | KNR-W 2-18 0511/01 | SST.04.05.00 | Podłoża pod kanały i obiekty z materiałów sypkich o grubości 10cm | m3 | 0.88
6 | KNR 2-01 0320/04 | SST.04.05.00 | Zasypywanie wykopów liniowych o ścianach pionowych szerokości 0,8-1,5m i głębokości do 3m w gruncie kategorii I-II - obsypka rurociągów piaskiem | m3 | 3.52
7 | KNR 2-01 0230/01.1 | SST.04.05.00 | Zasypanie wykopów spycharkami gąsienicowymi 55kW (75KM) z przemieszczeniem gruntu kategorii I-III na odległość do 10m - zasypka piaskiem | m3 | 2.4
8 | KNR 2-01 0230/01.1 | SST.04.05.00 | Zasypanie wykopów spycharkami gąsienicowymi 55kW (75KM) z przemieszczeniem gruntu kategorii I-III na odległość do 10m - zasypka gruntem rodzimym | m3 | 16.491
9 | KNR 2-01 0211/07 | SST.04.05.00 | Roboty ziemne wykonywane koparkami przedsiębiernymi z transportem urobku samochodami samowyładowczymi na odległość do 1km, lecz z ziemi uprzednio zmagazynowanej w hałdach - koparki o pojemności łyżki 0,60m3, grunt kategorii I-III | m3 | 9.909
10 | KNR 2-01 0214/04.1 dopłata 18x | SST.04.05.00 | Nakłady uzupełniające do tablic 0201-0213 za każde dalsze rozpoczęte 0,5km odległości transportu gruntu kategorii III-IV samochodami samowyładowczymi do 5t na odległość ponad 1km po drogach utwardzonych - do 10km | m3 | 9.909
11 | KNR 2-31 0113/01 | SST.04.05.00 | Podbudowy o grubości 10cm wykonywane ręcznie z piasku stabilizowanego cementem o Rm=9,0MPa | m2 | 1.5
12 | KNR 2-31 0511/03.3 | SST.04.05.00 | Nawierzchnie z kostki brukowej betonowej grubości 8cm szarej, układane na podyspce cementowo-piaskowej (kostka z rozbiórki) | m2 | 1.5
Roboty ziemne
1.2 Roboty instalacyjne
13 | KNR-W 2-18 0109/03 | SST.04.05.01 | Rura PE100RC SDR 11 PN 10, dz 90x8,2 mm | m | 11
14 | KNR-W 2-18 0110/03 | SST.04.05.01 | Połączenie metodą zgrzewania czołowego rur polietylenowych, ciśnieniowych PE o średnicy zewnętrznej 90mm - kolano 90st | złącze | 3
15 | KNR-W 2-18 0801/02 | SST.04.05.01 | Trójnik kołnierzowy z żeliwa sferoidalnego wbudowany do istniejącego rurociągu DN100/100 | kpl | 1
16 | KNR-W 2-18 0114/03 | SST.04.05.01 | Łącznik rurowo-kołnierzowy uniwersalny z żeliwa sferoidalnego do rur żeliwnych DN100 | szt | 2
17 | KNR-W 2-18 0114/03 | SST.04.05.01 | Redukcja kołnierzowa z żeliwa sferoidalnego DN100/80 | szt | 1
18 | KNR-W 2-18 0205/02.2 | SST.04.05.01 | Zasuwa odcinająca kołnierzowa klinowa z żeliwa sferoidalnego w zabudowie długiej – DN80 z obudową do klucza teleskopową oraz skrzynką uliczną z pokrywą z żeliwa szarego | kpl | 1
19 | KNR-W 2-18 0114/02 | SST.04.05.01 | Kołnierz specjalny z żeliwa sferoidalnego, z kielichem wciskowym do połączenia wytrzymałego na rozciąganie z rurami PE - DN80/∅90 (kołnierz/rura PE) | szt | 1
20 | Kalkulacja indywidualna | SST.04.05.01 | Studzienka wodomierzowa DN1200 na cele budowy + demontaż studzienki po zakończeniu budowy | studnię | 1
21 | KNR-W 2-18 0112/01 | SST.04.05.01 | Złączka rurowo-wtykowa redukcyjna z gwintem wewnętrznym z żeliwa sfero. ø90/G2" (rura PE/gwint) | szt | 1
22 | KNR-W 2-15 0122/03 | SST.04.05.01 | Dodatki za wykonanie obustronnych podejść do wodomierzy skrzydełkowych o średnicy nominalnej 25mm w rurociągach stalowych wraz z konsolą wodomierzową | kpl | 1
23 | KNR-W 2-15 0140/02.1 | SST.04.05.01 | Wodomierz objetościowy klasy C, DN20 | kpl | 1
24 | KNR-W 2-15 0130/03.1 | SST.04.05.01 | Zawory wodne grzybkowe, skośne instalacji wodociągowych z rur stalowych o średnicy nominalnej 25mm | szt | 3
25 | KNR-W 2-15 0130/03.3 | SST.04.05.01 | Zawór antyskażeniowy EA, DN25 | szt | 1
26 | Kalkulacja indywidualna | SST.04.05.01 | Przejście szczelne systemowe bezciśnieniowe przez ścianę dla rury Dz=80mm | szt | 1
27 | KNR-W 2-18 0530/01 | SST.04.05.01 | Blok podporowy zasuwy 50x30x15cm z betonu B-25 | m3 | 0.18
28 | KNR-W 2-19 0102/01 | SST.04.05.01 | Oznakowanie taśmą z tworzywa z wkładka metalową sztucznego trasy wodociągu ułożonego w ziemi | m | 11
29 | KNR-W 5-10 0303/02 | SST.04.05.01 | Rura osłonowa dwudzielna d=110 | m | 3
30 | KNR-W 2-16 0507/04.3 | SST.04.05.01 | Przekładki z pianki polistyrenowej | m2 | 0.5
31 | Kalkulacja indywidualna | SST.04.05.01 | Odwodnienie ok. 255 m sieci wodociągowej DN100mm oraz ok. 78 m sieci wodociągowej DN200mm + trzykrotne płukanie zamkniętego odcinka istniejącej sieci wodociągowej DN100mm i DN200mm | kpl | 1
32 | Kalkulacja indywidualna | SST.04.05.01 | Wywiezienie wód po płukaniu sieci i przyłącza z terenu budowy do utylizacji | kpl | 1
33 | KNR 4-05t1 0118/01 | SST.04.05.01 | Demontaż rurociągu żeliwnego ciśnieniowego kielichowego o średnicy nominalnej 50mm uszczelnionego folią aluminiową | m | 85
Roboty instalacyjne
PRZYŁĄCZE WODOCIĄGOWE
WARTOŚĆ KOSZTORYSU OFERTOWEGO (NETTO)
PODATEK VAT W WYSOKOŚCI ...................%
RAZEM WARTOŚĆ KOSZTORYSU OFERTOWEGO

## 18
FORMULARZ KOSZTORYSU OFERTOWEGO
Budowa budynku mieszkalnego wielorodzinnego wraz z niezbędną infrastrukturą zewnętrzną i zagospodarowaniem terenu przy ul. Wrońskiej w Lublinie
ZIELEŃ
Lp. | kod pozycji | Nr spec.techn. | Opis | j.m. | Ilość | Cena jedn. | Wartość
1 | 2 | 3 | 4 | 5 | 6 | 7 | 8
1 |  |  | Roboty przygotowawcze
1 d.1 | KNR 2-21 0101-01 | SST Zieleń kolizje | Oczyszczenie terenu - zebranie i złożenie zanieczyszczeń | m3 | 63.54
2 d.1 | KNR 2-21 0101-04 | SST Zieleń kolizje | Wywiezienie zanieczyszczeń samochodami na odległość do 1.0 km | m3 | 63.54
3 d.1 | KNR 2-21 0217-04 analiza indywidualna | SST Zieleń nasadzenia | Mechaniczne zdjęcie warstwy gruntu rodzimego gr. 12 cm spycharkami z wywiezieniem ziemi na odl. 10 km | m3 | 254.18
Razem: Roboty przygotowawcze
2 |  |  | Usunięcie drzew i krzewów
4 d.2 | KNR 2-21 0110-01 analiza indywidualna | SST Zieleń kolizje | Karczowanie drzew miękkich o średnicy pnia 10-15 cm | szt. | 30
5 d.2 | KNR 2-21 0110-01 | SST Zieleń kolizje | Karczowanie drzew miękkich o średnicy pnia 16-20 cm | szt. | 20
6 d.2 | KNR 2-21 0110-02 | SST Zieleń kolizje | Karczowanie drzew miękkich o średnicy pnia 21-30 cm | szt. | 14
7 d.2 | KNR 2-21 0110-03 | SST Zieleń kolizje | Karczowanie drzew miękkich o średnicy pnia 31-40 cm | szt. | 12
8 d.2 | KNR 2-21 0110-04 | SST Zieleń kolizje | Karczowanie drzew miękkich o średnicy pnia 41-65 cm | szt. | 3
9 d.2 | KNR 2-21 0110-04 | SST Zieleń kolizje | Karczowanie drzew miękkich o średnicy pnia 41-65 cm | szt. | 2
10 d.2 | KNR 2-21 0110-05 | SST Zieleń kolizje | Karczowanie drzew miękkich - dodatek za każde dalsze 5 cm średnicy pnia | szt. | 2
11 d.2 | KNR 2-21 0110-04 | SST Zieleń kolizje | Karczowanie drzew miękkich o średnicy pnia 41-65 cm | szt. | 1
12 d.2 | KNR 2-21 0110-05 | SST Zieleń kolizje | Karczowanie drzew miękkich - dodatek za każde dalsze 5 cm średnicy pnia Krotność=2 | szt. | 1
13 d.2 | KNR 2-01 0109-05 | SST Zieleń kolizje | Ręczne ścinanie i karczowanie średniej gęstości krzaków i podszycia | m2 | 5
14 d.2 | KNNR 1 0107-03 | SST Zieleń kolizje | Wywożenie gałęzi na odległość do 2km. | mp | 14.86
Razem: Usunięcie drzew i krzewów
3 |  |  | Sadzenie drzew i krzewów
14 d.3 | KNR 2-21 0301-08 | SST Zieleń nasadzenia | Sadzenie drzew i krzewów liściastych form naturalnych na terenie płaskim w gruncie kat. I-II z zaprawą do połowy głębokości dołów; średnica/głębokość : 0.5 m | szt. | 116
15 d.3 | KNR 2-21 0323-04 | SST Zieleń nasadzenia | Sadzenie drzew i krzewów iglastych na terenie płaskim w gruncie kat. III z zaprawą dołów; średnica/głębokość : 0.5 m | szt. | 5
16 d.3 | analiza indywidualna | SST Zieleń nasadzenia | Rozsypanie nawozu pod roślinami (hydrożel) | m3 gleby | 11.87
Razem dział: Sadzenie drzew i krzewów
4 |  |  | Trawniki
17 d.4 | analiza indywidualna | SST Zieleń nasadzenia | Przygotowanie terenu trawnik z wymianą gleby rodzimej warstwą ziemi urodzajnej o grubości 10 cm | m2 | 211.82
18 d.4 | KNR 2-21 0401-05 | SST Zieleń nasadzenia | Wykonanie trawników dywanowych siewem na gruncie kat. III z nawożeniem | m2 | 2118.18
Razem dział: Trawniki
WARTOŚĆ KOSZTORYSU OFERTOWEGO (NETTO)
PODATEK VAT W WYSOKOŚCI ...................%
RAZEM WARTOŚĆ KOSZTORYSU OFERTOWEGO